## ReadMe
Opzet van dit bestand
Het doel van dit bestand is om inzicht te geven in de verschillende invoergegevens die aangepast kunnen worden en een verduidelijking van variabele namen.
De 3 verschillende vormen van invoergegevens zijn:
| Invoerbestanden | Invoerbestanden zijn datasets die ingelezen worden binnen het model. Hierbij gaat het om bijvoorbeeld energiekentallen, energiekentallen of een geothermiecontour.
| Parameters | Parameters zijn gegevens die eenmalig wordt ingevoerd en welke hetzelfde blijven over de jaren. Sommige van deze parameters staan hard in de code, waarbij in dit bestand wordt aangegeven waar ze in de code staan.
| Instellingen | Instellingen geven de runinstellingen weer. Dit zijn de instellingen welke gebruikt kunnen worden om verschillende scenario's te draaien. De instellingen zijn dus per zichtjaar in te stellen.
Kleurgebruik in sheets
Binnen de sheets worden verschillende kleuren gebruikt die aangegeven waar de bestanden staan binnen de Vesta directory.
De kleuren geven hierbij de volgende niveaus aan:
Kopjes met deze kleur geven een hoofd bestand aan binnen Vesta, dit zijn basisbestanden waarin vaak verwijzingen zijn opgenomen naar meer specifieke onderdelen van Vesta. Deze zijn binnen vesta te vinden in de volgende directory: N:\PD\*branchnaam*\cfg\stam
Kopjes met deze kleur geven een eerste orde bestand aan, dit zijn meer specifieke bestanden dan de basisbestanden maar er kunnen eventueel doorverwijzingen in zittten naar 2e orde bestanden. Deze zijn binnen Vesta te vinden in de volgende directory: N:\PD\*branchnaam*\cfg\stam\*basisbestand*
Kopjes met deze kleur geven een tweede orde bestand aan, dit zijn de meest specifieke bestanden binnen Vesta, hier zitten geen doorverwijzingen meer in. Deze zijn binnen Vesta te vinden in de volgende directory: N:\PD\*branchnaam*\cfg\stam\*basisbestand*\*1e orde bestand*
De invoerbestanden, parameters en Run-instellingen worden dus in principe in dezelfde orde behandeld als dat deze opgenomen zijn binnen de Vesta structuur.
Alleen bij 'Run-instellingen' is hier iets van afgeweken, vanwege de relevantie van de andere onderdelen.

## Versiebeheer
Eventuele bron:
Versie | Nr. Toevoeging | Beschrijving toevoeging | Map1 | Map2 | Map3 | Map4 | Map5 | Map6 | Map7 | Filenaam
17-03 Documentatie parameters, invoerbestanden en run-instellingen | 1 | Aanpassen van de plek voor verschillende instellingen zodat deze overeenkomt met de modelversie die op github staat
Voornamelijk verplaatsen van een aantal parameters uit de dms-bestanden in de code naar de runfile
29-11 Documentatie parameters, invoerbestanden en run-instellingen | 1 | Aanpassingen overgenomen uit hard copy lijst zoals beproken met Ruud voor de tabbladen 'Inveorbestanden', 'parameters' en 'Run-instellingen'
| 2 | Toevoegen van een kolom binnen het tabblad 'Parameters' met daarin de parameternaam in de modelcode
| 3 | Verder schrijven van de ReadMe file
23-11 Parameters en aangeroepen databestanden | 1 | Naar aanleiding van de overleggen met Ruud op 17-11 en 18-11 waren er nog wat puntjes die uitgezocht moeten worden, hierbij ging het voornamelijk om verdere tekst en uitleg van parameters.
18-11 Parameters en aangeroepen databestanden | 1 | Met Ruud overlegt over de opzet van de parameters, waarbij er extra tekst en uitleg is gegeven waar nodig
| 2 | Met Ruud bepaald welke parameters instelbaar moeten kunnen zijn voor de eerste gebruikers, de groepen van parameters worden weergegeven door verschillende kleuren in het tabblad 'Parameters'
17-11 Parameters en aangeroepen databestanden | 1 | Met Ruud overlegt over de opzet van de invoerbestanden, waarbij een paar kleine aanpassingen zijn opgenomen in de sheet 'Invoerbestanden'
| 2 | Met Ruud overlegt over de opzet van de instellingen, hierbij voornamelijk tekst en uitleg gegeven bij de verschillende instellingen in de sheet 'Instellingen'
| 3 | Daarnaast de opzet van het tabblad 'Instellingen' ook wat aangepast
11-10 Parameters en aangeroepen databestanden | 1 | Afronden van de update van parameters, inputbestanden en instellingen zoals deze zijn opgenomen in versie 8920
| 2 | Toevoegen van beschrijvingen voor het kleurgebruik in het bestand en een korte beschrijving van de algemene opzet
| 3 | Toevoegen van een tabblad Variabelen
10-10 Parameters en aangeroepen databestanden | 1 | Verder met de update van de paramets, inputbestanden en instellingen
07-10 Parameters en aangeroepen databestanden | 1 | Beginnen met de update van de parameters en inputbestanden zoals deze gebruikt worden binnen Vesta 3.0, versie 8920. Hierbij het dms bestand 'Brondata' gedaan
19-05 Parameters en aangeroepen databestanden | 1 | Toevoegen van uitgebreidere beschrijving bij runfiles in het tabblad 'Instellingen'
| 2 | Uitleg toevoegen over de benodigde instellingen voor het geval energiebesparingsmaatregelen moeten worden meegenomen obv rentabiliteit
| 3 | Aanpassen van de lijst met instellingen zodat deze overeenkomt met de nieuwe runbestanden in de sheet 'Instellingen'
| 4 | Aanpassen van de lijst met instellingen voor UserInput1.dms zodat deze overeenkomt met de laatste runversies
03-04 Parameters en aangeroepen databestanden | 1 | Aanpassen naar nieuwe energie kengetallen bestanden voor utiliteit, woningen en glastuinbouw in sheet 'Invoerbestanden'
25-03 Parameters en aangeroepen databestanden | 1 | Opzetten van versiebeheer tabblad
| 2 | Aanpassen van de berekening voor de warmteprijs voor WKK (Regel 12 in sheet 'parameters' )
| 3 | Aanpassen van minimale investeringsbedrag voor aansluiting niet-collectief systeem bij meergezinswoningen (Regel 107 in sheet ' Parameters' )
| 4 | Aanpassen van maximale investeringsbedrag voor aansluiting niet-collectief systeem bij meergezinswoningen (Regel 108 in sheet ' Parameters' )

## Invoerbestanden
Invoerbestanden
Invoerbestanden worden hier geïnterpreteerd als grotere bestanden die ingelezen worden binnen Vesta
Hierbij gaat het om verschillende bestanden, waarbij het kan gaan om Excel bestanden of ruimtelijke bestanden
Verder zitten deze invoerbestanden op diverse plekken binnen het Vesta model, waarbij hier wordt aangegeven waar/welke invoerbestand zich bevindt.
Revision | 8920
Aanname nr | Omschrijving | Waar te vinden binnen Vesta directory? | Filenaam | Opmerkingen | Waar wordt het opgeroepen binnen de DMS bestanden? | coderegel | Modelverwijzing in code | Naar welk DMS bestand wordt door gerefereerd (Stap 2)? | Waar te vinden in deze DMS file? | Naar welk DMS bestand wordt door gerefereerd (Stap 3)? | Waar te vinden in deze DMS file? | Extra
*Run-naam*.dms
1
BronData.dms
1 | Energielabeldata voor huidige bebouwing
| Energielabeldata voor woningen (per woning) | E:\SD\Vesta\vraag\wonen | definitieve_labels_fixed_date_311214_v2.csv | Energielabel voor woningen, per woning (met huisnummer, PC6 gebied, datum en waarde) | Brondata.dms | 47 | EnergieLabelData_src
| Energielabeldata voor woningen (per PC6 gebied) | E:\SD\Vesta\vraag\wonen | pc6_energielabel.csv | Energielabel voor woningen, per PC6 gebied (met aantal woningen in de verschillende labels) | Brondata.dms | 76 | EnergieLabelData_pc6
2 | Energievraag gerelateerd aan energielabels
Woningen
| Energievraag voor woningen gerelateerd aan type huis, bouwjaar en energielabel (naar BAG indeling woningen) | E:\PD\*Branchenaam*\data | 20160707_Woningen_BAG.csv | Vaststelling energievraag voor verschillende type woningen, naar type woningen binnen het BAG bestand | Brondata.dms | 108 | ModelBagWoning | CalculationSchemes.dms | 43 (include, EnergieKentallen.dms) | Energiekentallen.dms | 42 (include, import.dms)
| Energievraag gerelateerd aan energielabels voor de nieuwbouw van woningen | E:\PD\*Branchenaam*\data | 20160525_Woningen_Nieuwbouw_BAG.csv | Vaststelling energievraag voor verschillende type woningen in de toekomst | Brondata.dms | 128 | ModelWoningNieuwbouw | CalculationSchemes.dms | 43 (include, EnergieKentallen.dms) | Energiekentallen.dms | 42 (include, import.dms)
| Utiliteit | E:\PD\*Branchenaam*\data
| Energievraag voor utiliteit gerelateerd aan type bebouwing, bouwjaar en energielabel (naar BAG indeling) | E:\PD\*Branchenaam*\data | 20160706_Utiliteiten_BAG.csv | Vaststelling energievraag voor verschillende type bebouwing, naar type bebouwing binnen het BAG bestand | Brondata.dms | 149 | ModelBagUtil | CalculationSchemes.dms | 43 (include, EnergieKentallen.dms) | Energiekentallen.dms | 42 (include, import.dms)
| Energievraag gerelateerd aan energielabels voor de nieuwbouw van utiliteit | E:\PD\*Branchenaam*\data | 20160525_Utiliteiten_Nieuwbouw_BAG.csv | Vaststelling energievraag voor verschillende type utiliteit en glastuinbouw in de toekomst | Brondata.dms | 171 | ModelUtilNieuwbouw | CalculationSchemes.dms | 43 (include, EnergieKentallen.dms) | Energiekentallen.dms | 42 (include, import.dms)
| Glastuinbouw | E:\PD\*Branchenaam*\data
| Energievraag voor glastuinbouw gerelateerd aan type bebouwing | E:\PD\*Branchenaam*\data | 20160706_Glastuinbouw_BAG.csv | Vaststelling energievraag voor verschillende type utiliteit en glastuinbouw | Brondata.dms | 193 | ModelGlTb2010 | CalculationSchemes.dms | 43 (include, EnergieKentallen.dms) | Energiekentallen.dms | 42 (include, import.dms)
| Energievraag gerelateerd aan energielabels voor de nieuwbouw van glastuinbouw | E:\PD\*Branchenaam*\data | 20160525_Glastuinbouw_Nieuwbouw_BAG.csv | Vaststelling energievraag voor verschillende type utiliteit en glastuinbouw in de toekomst | Brondata.dms | 214 | ModelGlTbNieuwbouw | CalculationSchemes.dms | 43 (include, EnergieKentallen.dms) | Energiekentallen.dms | 42 (include, import.dms)
3 | Puntbronlocaties
| Puntbronlocaties voor restwarmte | E:\SD\Vesta\aanbod\puntbronnen | puntbronnen_20180207.shp | Overzicht van de beschikbare puntbronnen voor restwarmte | Brondata.dms | 469 | bron
4 | Gebiedscontour voor Geothermie
| Gebiedscontour voor geothermie | E:\SD\aanbod\geothermie | GT_GTB_zone_1_2.shp | Dit is op basis van de nieuwe geothermie informatie over de contouren (14-01-2016), waarbij alleen de eerste 2 categorieën worden meegenomen | Brondata.dms | 623 | ContourSet
5 | WKO contourset
| Gebiedscontour voor WKO | E:\SD\Vesta\aanbod\WKO | OS_WARM_900_4560_GJ_hectare_jaar.shp | Geeft de contourset waar WKO ingezet kan worden binnen Nederland | Brondata.dms | 649 | Contourset (WKO)
6 | Gasleidingen
| Ligging van de huidige gasleidingen van Stedin | E:\SD\Vesta\aanbod\Gas | Leidingen.dbf | Geeft een kaart van de bestaande gasleidingen voor Stedin | Brondata.dms | 685 | Leiding |  |  |  |  | Op basis van openbare data van StedIn over gasvervangingsmomenten voor hun leidingnet
7 | Klimaat
| Overzicht temperatuurverschillen rest van Nederland tov de Bilt | E:\SD\Vesta\hulpbestanden\klimaat\1976-2005 | klimaat_1976_2005.tif | Geeft een overzicht van de temperatuurverschillen binnen andere plaatsen in Nederland ten opzichte van de Bilt om zo te corrigeren voor de energievraag van deze regio's | Brondata.dms | 723 | jaar_1976_2005
| Projecties voor klimaatveranderingen in Nederland voor KNMI scenario W | E:\SD\Vesta\hulpbestanden\klimaat\scenario_knmi_w | scenario_knmi_w.tif | Geeft inzicht in de klimaatveranderingen voor Nederland naar scenario W van het KNMI | Brondata.dms | 734 | scenario_knmi_w
| Projecties voor klimaatveranderingen in Nederland voor KNMI scenario G_plus | E:\SD\Vesta\hulpbestanden\klimaat\scenario_knmi_g_plus | scenario_knmi_g_plus.tif | Geeft inzicht in de klimaatveranderingen voor Nederland naar scenario G_plus van het KNMI | Brondata.dms | 740 | scenario_knmi_g_plus
bebouwing.dms
8 | Huidige bebouwing glastuinbouw en utiliteit naar LISA indeling
| Huidige bebouwing voor glastuinbouw | E:\SD\Vesta\vraag\glastuinbouw | gltb_pc04_010316.shp | Geeft een overzicht van de huidige glastuinbouw bebouwing | Brondata.dms | 220 | Bebouwing.dms | Bebouwing.dms | 52,91 (glastuinbouw)
bag.dms
9 | Huidige bebouwing, naar BAG indeling
| Huidige huishoudelijke bebouwing in Nederland volgens BAG | E:\SD\Vesta\BAG\snapshots.ext | 20160101 | Dit geeft de indeling van huizen op basis van de BAG, dus elk huis in Nederland krijgt een markering met het type huis (dit is dus preciezer dan het GMP) | Brondata.dms | 43 | bag.dms | bag.dms | 45,46,47,48 |  |  | Binnen Bebouwing.dms wordt de kaart van nederland ingevuld binnen de Container ' opties' en daarboven wordt alleen de berekening zelf aangehaald.
| Huidige utiliteitsbebouwing in Nederland volgens BAG | E:\SD\Vesta\BAG\snapshots.ext | 20160101 | Dit geeft de naast de indeling van huizen op basis van de BAG ook de indleing van utiliteitsgebouwen, waarbij elk utiliteitsgebouw in Nederland een markering krijgt met het type utiliteit (dit is dus preciezer dan het GMP) | Brondata.dms | 43 | bag.dms | bag.dms | 45,46,47,49
uitleg.dms
11 | Toekomstige ontwikkeling in bebouwing
| Toekomstige ontwikkeling in het aantal huishoudens (verloop bepaald voor de WLO) | E:\LD\WLO2Energy\VestaResults\Run1\_NotBBGa_loc_\hoog_concentratie_231115 | Diverse files worden opgevraagd | Dit geeft inzicht in welke van de bovenstaande 2 datasets wordt gebruikt voor de huidige situatie en hoe de toekomstige ontwikkeling daarbovenop wordt gezet | Brondata.dms | 44 | uitleg.dms | uitleg.dms | 47 (UitlegWoningTiffs)
| Toekomstige ontwikkeling binnen de utiliteitsbouw (ruimtelijk, dus zonder inbreiding) (verloop bepaald voor de WLO) | E:\LD\WLO2Energy\VestaResults\Run1\_NotBBGa_loc_\hoog_concentratie_231115 | Diverse files worden opgevraagd | Dit geeft aan welke van bovenstaande utiliteitsdatasets gebruikt wordt en wat de toekomstige ontwikkeling is binnen de utiliteitsbouw | Brondata.dms | 44 | uitleg.dms | uitleg.dms | 54 (UitlegUtilBvoTiffs)
| Correctiefactoren voor de uitleg van utiliteit omdat binnen sommige utiliteitstypes inbreiding plaatsvind | E:\LD\WLO2Energy\VestaResults\Run1\_NotBBGa_loc_\hoog_concentratie_231115 | Diverse files worden opgevraagd | Dit geeft aan welke van bovenstaande utiliteitsdatasets gebruikt wordt en wat de toekomstige ontwikkeling is binnen de utiliteitsbouw | Brondata.dms | 44 | uitleg.dms | uitleg.dms | 61 (InbreidingUtilFactorTiffs)
GGSectorAfBij.dms
12 | Toekomstige ontwikkeling binnen de glastuinbouw
| Geprojecteerde afname binnen de glastuinbouw | E:\LD\WLO2Energy\VestaResults\Run1\_NotBBGa_loc_\hoog_concentratie_231115 | Af.tif | Geeft ruimtelijk weer welke glastuinbouw bedrijven worden verwacht te verdwijnen in de toekomst | Brondata.dms | 100 | GGSectorAfBij.dms | GGSectorAfBij.dms | 46 (Af)
| Geprojecteerde toename binnen de glastuinbouw | E:\LD\WLO2Energy\VestaResults\Run1\_NotBBGa_loc_\hoog_concentratie_231115 | Bij.tif | Geeft ruimtelijk weer welke glastuinbouw bedrijven worden verwacht erbij te komen in de toekomst | Brondata.dms | 100 | GGSectorAfBij.dms | GGSectorAfBij.dms | 51 (Bij)
Sloop.dms
13 | Ruimtelijke data voor projecties van sloop
| Ruimtelijke data voor sloop woningen | E:\LD\WLO2Energy\VestaResults\Run1\_NotBBGa_loc_\hoog_concentratie_231115\Y2010_Y2020\Wonen\Resterend | Diverse files worden opgevraagd | Geeft het ruimtelijke slooptempo voor woningen | Brondata.dms | 99 | Sloop.dms | Sloop.dms | 45 (WoningResterendTiffs)
| Ruimtelijke data voor sloop utiliteit | E:\LD\WLO2Energy\VestaResults\Run1\_NotBBGa_loc_\hoog_concentratie_231115\Y2010_Y2020\Util\Resterend | Diverse files worden opgevraagd | Geeft het ruimtelijke slooptempo voor utiliteit | Brondata.dms | 99 | Sloop.dms | Sloop.dms | 58 (UtilDeltaFactorTiffs)
CalculationSchemes.dms
VestaRun.dms
14 | Cumulated Arcs
| Ruimtelijke bestand voor de cumulated arcs voor restwarmte rentabiliteit | E:\PD\*Branchenaam*\data\RestWarmteStart | CumulatedArcSet.dbf | Voor restwarmte wordt gecontroleerd of het mogelijk is om het primaire transport door te koppelen naar nieuwe gebieden, deze gebieden worden gecheckt met behulp van dit bestand | CalculationSchemes.dms | 114 | VestaRun.dms | VestaRun.dms | 97, 108 (GivenStartArcSet)
Geography.dms
15 | Inladen geografische data
| Geografische indeling Nederland op PC 04 niveau | E:\SD\Vesta\hulpbestanden\pc04_vlakken_2009 | Postcode4Gebieden_2009_IRIS.shp |  | Geography.dms | 104 | PC4
| Geografische indeling Nederland op PC 06 niveau |  | PC6punten_2006_11_KAD.shp |  |  | 207 | PC6_Points
| Geografische indeling Nederland op PC 06 niveau, versimpeld |  | PC6gebieden_2006_KAD_simplify.shp |  | Geography.dms | 219 | PC6 [simplified]
| Data voor CBS gegevens op buurt niveau (soc-economische data) in 2013 |  | kwb-2013.csv |  |  | 270 | kwb2013
| Data voor CBS gegevens op buurt niveau (soc-economische data) in 2014 |  | kwb-2014.csv |  |  | 276 | kwb2014
| Data voor CBS gegevens op buurt niveau (soc-economische data) in 2015 |  | kwb-2015.csv |  |  | 282 | kwb2015
| Geografische indeling Nederland op buurt niveau | E:\SD\Vesta\hulpbestanden\buurt | buurt_2014_CBS_Restwarmte. |  | Geography.dms | 290 | buurt
| Geografische indeling Nederland met Vogelaar wijken | E:\SD\Vesta\hulpbestanden\wijken_vogelaar | wijken_vogelaar_2007.shp |  | Geography.dms | 377 | wijken_vogelaar
| Geografische indeling Nederland met Winsemius wijken | E:\SD\Vesta\hulpbestanden\wijken_winsemius | winsemius_pc04_2005_IRIS.shp |  | Geography.dms | 392 | wijken_winsemius
| Geografische indeling Nederland met een bepaalde herstructurering | E:\SD\Vesta\hulpbestanden\nkn_herstucturering | NieuweKaart_polygon_herstructurering_wonen_gemengd_stedelijk_010310.shp |  | Geography.dms | 407 | nkn_herstructurering
| Geografische indeling Nederland met de KAD aggregatie | E:\SD\Vesta\hulpbestanden\gemeenten_2011 | GemeenteGrenzen_2011_org_KAD_aggregatie_230812_union_IRIS_PC04_2011_strip.shp |  | Geography.dms | 421 | PC4_Gemeente_NL
| Geografische ligging Randstad | E:\SD\Vesta\hulpbestanden\regios | randstad.shp |  | Geography.dms | 438 | randstad
| Geografische ligging Utrecht | E:\SD\Vesta\hulpbestanden\gemeenten_2011 | GemeenteGrenzen_2011_org_KAD_Utrecht.shp |  | Geography.dms | 451 | gemeentegrens_utrecht
| Geografische ligging met VROM | E:\SD\Vesta\hulpbestanden\regios | BegrBG_2003_org_VROM.shp |  | Geography.dms | 465 | Grens_Bebouwd_Gebied_2003
| Geografische ligging socrates | E:\SD\Vesta\hulpbestanden\Socrates | socrates_regio.shp |  | Geography.dms | 485 | Socrates
| Achtergrondkaart Nederland | E:\SD\Vesta\tiff | TOPMAP100_2008_KAD.tif |  | Geography.dms | 550 | nl_detail
UserInput1.dms
Gehanteerde energieprijzen
Energieprijzen wat ingeladen wordt | E:\PD\*Branchenaam*\data | 20170623_Energieprijzen_WLOHoog_Gas | Dit zijn de energieprijzen zoals deze werden gebruikt voor de eerste run voor de WLO, de update van energieprijzen is hier nog niet van toepassing | *Run-naam*.dms | 64 | prijzenbron
20170623_Energieprijzen_WLOHoog_Elek
|  | OverigeKosten | Dit zijn de prijzen voor biomassa en kolen
|  | TypeInfo | Bestand met informatie over gebiedsopties en luchtemiissies

## Parameters
Parameters
Parameters worden hier geïnterpreteerd als waarden die hetzelfde blijven voor alle zichtjaren binnen het Vesta model.
Verder zitten deze parameters op diverse plekken binnen het Vesta model, waarbij hier wordt aangegeven waar/welke parameter zich bevindt.
Parameter nummer | DMS file | Modelversie | Regel | Waarde | Eenheid | Parameternaam | Beschrijving | Bron | Additionele toelichting
BronData.dms
Brandstof -en elektriciteitskosten voor wamte-opwekking
1 | Brondata.dms | f77cbd5 (18-01-2018) | 370 | (0,2/0,3)*Gasprijs_GJ | Euro/GJ | STEG | Berekening van de warmteprijs bij een STEG | Op basis van tabel 3 binnen het Functioneel Ontwerp 3.0 (pagina 17), waarbij de voorbeeldberekening is opgenomen in het energieprijzenbestand
2 | Brondata.dms | f77cbd5 (18-01-2018) | 379 | (0,2/0,3)*P | Euro/GJ | Kolen | Berekening van de warmteprijs bij een kolencentrale | Op basis van tabel 3 binnen het Functioneel Ontwerp 3.0 (pagina 17), waarbij de voorbeeldberekening is opgenomen in het energieprijzenbestand
3 | Brondata.dms | f77cbd5 (18-01-2018) | 386 | 0.75 | % | WarmteAandeel | Aandeel van warmte in de totale output van een Wijk-WKK | Aanname expliciet gemaakt binnen het energieprijzenbestand (onder de invoerwaarden)
4 | Brondata.dms | f77cbd5 (18-01-2018) | 387 | 0.9 | % | Rendement | Totaalrendement van een Wijk-WKK, omzetting naar elektriciteit en warmte | Aanname expliciet gemaakt binnen het energieprijzenbestand (onder de invoerwaarden)
5 | Brondata.dms | f77cbd5 (18-01-2018) | 398 | 0.0000025*ElekKstn_GJ*kJ/GJ | Euro/GJ | Industrie | Berekening van de warmteprijs bij industriële restwarmte | Op basis van tabel 3 binnen het Functioneel Ontwerp 3.0 (pagina 17), waarbij de voorbeeldberekening is opgenomen in het energieprijzenbestand
6 | Brondata.dms | f77cbd5 (18-01-2018) | 398 | (1 GJ/30 GJ)*prijzen/ElekKMG_GJ | Euro/GJ | Geothermie | Berekening van de warmteprijs bij geothermie | Op basis van diverse databronnen is een COP van 30 ingeschat (zie hiernaast voor de bronnen) |  | Intern literatuur beschikbaar op: Y:\Project\m500115_energie_duurzaam_ontwikkeling\Data\Project 2017\Vesta\Data input\Energieprijzen\05_Mei | Handboek Geothermie in de Gebouwde Omgeving (Platform geothermie, 2012) | Aardwarmte, de duurzaamheid van geothermie (Larissa Gonzalez, 2013) | Geothermische energie en de SDE (ECN, 2012)
7 | Brondata.dms | f77cbd5 (18-01-2018) | 410 | 0.18*ElekEnGros_GJ | Euro/GJ | AVI | Berekening van de warmteprijs bij een AVI | Op basis van tabel 3 binnen het Functioneel Ontwerp 3.0 (pagina 17), waarbij de voorbeeldberekening is opgenomen in het energieprijzenbestand |  |  | https://geothermie.nl/images/Handboeken/Geothermie_in_de_Gebouwde_Omgeving.pdf | https://geothermie.nl/images/Handboeken/Rapport_duurzaamheidsanalyse_GWW.pdf | https://www.ecn.nl/docs/library/report/2011/e11022.pdf
8 | Brondata.dms | f77cbd5 (18-01-2018) | 415 | (0,2/0,3)*BioMassaKstn_GJ | Euro/GJ | BMC | Berekening van de warmteprijs bij een BioMassa Centrale (BMC) | Op basis van tabel 3 binnen het Functioneel Ontwerp 3.0 (pagina 17), waarbij de voorbeeldberekening is opgenomen in het energieprijzenbestand
9 | Brondata.dms | f77cbd5 (18-01-2018) | 386 | 0.75 | % | WarmteAandeel | Aandeel van warmte in de totale output van een Bio-WKK | Aanname expliciet gemaakt binnen het energieprijzenbestand (onder de invoerwaarden)
10 | Brondata.dms | f77cbd5 (18-01-2018) | 387 | 0.8 | % | Rendement | Totaalrendement van een Bio-WKK, omzetting naar elektriciteit en warmte | Aanname expliciet gemaakt binnen het energieprijzenbestand (onder de invoerwaarden)
FysiekeConstanten
8 | Brondata.dms | f77cbd5 (18-01-2018) | 639 | 31.65 (MJ/m3) /1000 (MJ/GJ) | GJ/m3 | GasEnergie | Lower Heating value (LHV) voor gas | Basisgegeven
Leercurves
Schil
9 | Brondata.dms | f77cbd5 (18-01-2018) | 682 | 100,101,102,109,115 | % | Cmin | Pessimistische inschatting voor kostenontwikkeling labelsprong naar C en hoger (D, E etc) woningen | Op basis van tabel 9 binnen de publicatie 'Uitbreidingen en Dataverificaties' (pagina 15, regel 3 in de tabel) | Lijkt een typefout te zijn voor het jaar 2030, in het rapport staat namelijk 104 en in de code staat 102
10 | Brondata.dms | f77cbd5 (18-01-2018) | 683 | 100101105110116 | % | Bpls | Pessimistische inschatting voor kostenontwikkeling naar label B | Op basis van tabel 11 binnen de publicatie 'Uitbreidingen en Dataverificaties' (pagina 16, regel 3 in de tabel)
11 | Brondata.dms | f77cbd5 (18-01-2018) | 684 | 100,80,70,64,59 | % | Verder | Pessimistische inschatting voor kostenontwikkeling naar label A of beter | Op basis van tabel 29 binnen de publicatie 'Uitbreidingen en Dataverificaties' (pagina 41, regel 3 in de tabel)
12 | Brondata.dms | f77cbd5 (18-01-2018) | 688 | 100,85,73,63,54 | % | Cmin | Optimistische inschatting voor kostenontwikkeling labelsprong naar C en hoger (D, E etc) woningen | Op basis van tabel 9 binnen de publicatie 'Uitbreidingen en Dataverificaties' (pagina 15, regel 2 in de tabel)
13 | Brondata.dms | f77cbd5 (18-01-2018) | 689 | 100,85,72,61,52 | % | Bpls | Optimistische inschatting voor kostenontwikkeling naar label B | Op basis van tabel 11 binnen de publicatie 'Uitbreidingen en Dataverificaties' (pagina 16, regel 2 in de tabel)
14 | Brondata.dms | f77cbd5 (18-01-2018) | 690 | 100,72,58,49,43 | % | Verder | Optimistische inschatting voor kostenontwikkeling naar label A of beter | Op basis van tabel 29 binnen de publicatie 'Uitbreidingen en Dataverificaties' (pagina 41, regel 2 in de tabel)
Installatie
15 | Brondata.dms | f77cbd5 (18-01-2018) | 702 | 100,80,70,64,59 | % | mWKK | Pessimistische inschatting van de ontwikkeling in Micro-WKK | Op basis van tabel 13 binnen de publicatie 'Uitbreidingen en Dataverificaties' (pagina 19, regel 3 in de tabel)
16 | Brondata.dms | f77cbd5 (18-01-2018) | 703 | 100,91,85,80,77 | % | ZonB | Pessimistische inschatting van de ontwikkeling in een Zonneboiler | Op basis van tabel 14 binnen de publicatie 'Uitbreidingen en Dataverificaties' (pagina 20, regel 3 in de tabel)
17 | Brondata.dms | f77cbd5 (18-01-2018) | 704 | 100,52,37,32,27 | % | ZonPV | Pessimistische inschatting van de ontwikkeling in een Zon-PV paneel | Op basis van tabel 17 binnen de publicatie 'Uitbreidingen en Dataverificaties' (pagina 25, regel 3 in de tabel)
18 | Brondata.dms | f77cbd5 (18-01-2018) | 705 | 100,80,70,64,59 | % | eWPlw | Pessimistische inschatting van de ontwikkeling in een elektrische Warmtepomp (lucht-water) | Op basis van tabel 16 binnen de publicatie 'Uitbreidingen en Dataverificaties' (pagina 22, regel 3 in de tabel)
19 | Brondata.dms | f77cbd5 (18-01-2018) | 706 | 100,88,80,74,70 | % | eWPww | Pessimistische inschatting van de ontwikkeling in een elektrische Warmtepomp (water-water) | Op basis van tabel 15 binnen de publicatie 'Uitbreidingen en Dataverificaties' (pagina 21, regel 3 in de tabel)
20 | Brondata.dms | f77cbd5 (18-01-2018) | 708 | 100,99,100,103,107 | % | EWV | Pessimistische inschatting van de ontwikkeling in EWV | Op basis van tabel 25 binnen de publicatie 'Uitbreidingen en Dataverificaties' (pagina 69, regel 3 in de tabel)
21 | Brondata.dms | f77cbd5 (18-01-2018) | 713 | 100,72,58,49,43 | % | mWKK | Optimistische inschatting van de ontwikkeling in Micro-WKK | Op basis van tabel 13 binnen de publicatie 'Uitbreidingen en Dataverificaties' (pagina 19, regel 2 in de tabel)
22 | Brondata.dms | f77cbd5 (18-01-2018) | 714 | 100,85,75,67,62 | % | ZonB | Optimistische inschatting van de ontwikkeling in een Zonneboiler | Op basis van tabel 14 binnen de publicatie 'Uitbreidingen en Dataverificaties' (pagina 20, regel 2 in de tabel)
23 | Brondata.dms | f77cbd5 (18-01-2018) | 715 | 100,40,28,25,21 | % | ZonPV | Optimistische inschatting van de ontwikkeling in een Zon-PV paneel | Op basis van tabel 17 binnen de publicatie 'Uitbreidingen en Dataverificaties' (pagina 25, regel 2 in de tabel)
24 | Brondata.dms | f77cbd5 (18-01-2018) | 716 | 100,72,58,49,43 | % | eWPlw | Optimistische inschatting van de ontwikkeling in een elektrische Warmtepomp (lucht-water) | Op basis van tabel 16 binnen de publicatie 'Uitbreidingen en Dataverificaties' (pagina 22, regel 2 in de tabel)
25 | Brondata.dms | f77cbd5 (18-01-2018) | 717 | 100,81,69,60,54 | % | eWPww | Optimistische inschatting van de ontwikkeling in een elektrische Warmtepomp (water-water) | Op basis van tabel 15 binnen de publicatie 'Uitbreidingen en Dataverificaties' (pagina 21, regel 2 in de tabel)
26 | Brondata.dms | f77cbd5 (18-01-2018) | 719 | 100,87,77,70,64 | % | EWV | Optimistische inschatting van de ontwikkeling in EWV | Op basis van tabel 25 binnen de publicatie 'Uitbreidingen en Dataverificaties' (pagina 69, regel 2 in de tabel)
CalculationSchemes.dms
27 | CalculationSchemes.dms | 8920 | 410 | 215.5 | euro/m | K_min | Minimale buiskosten in euro/m | Op basis van opmerkingen binnen de publicatie 'Uitbreidingen en Dataverificaties' (pagina 57), opgenomen in Functioneel Ontwerp 3.0 functie 31 (pagina70)
|  |  |  | 0.4828 | macht | K_min | machtsfactor op de benodigde capaciteit | Op basis van opmerkingen binnen de publicatie 'Uitbreidingen en Dataverificaties' (pagina 57), opgenomen in Functioneel Ontwerp 3.0 functie 31 (pagina70)
28 | CalculationSchemes.dms | 8920 | 411 | 379.3 | euro/m | K_max | Maximale buiskosten in euro/m | Op basis van opmerkingen binnen de publicatie 'Uitbreidingen en Dataverificaties' (pagina 57), opgenomen in Functioneel Ontwerp 3.0 functie 31 (pagina70)
|  |  |  | 0.4739 | macht | K_max | machtsfactor op de benodigde capaciteit | Op basis van opmerkingen binnen de publicatie 'Uitbreidingen en Dataverificaties' (pagina 57), opgenomen in Functioneel Ontwerp 3.0 functie 31 (pagina70)
29 | CalculationSchemes.dms | 8920 | 413 | 1.25 | Ratio | a | Omwegfactor, kosten die moeten worden gemaakt omdat er niet leidingen niet altijd in een directe lijn gelegd kunnen worden | Op basis van functie 32 binnen het Functioneel Ontwerp 3.0 (pagina 72)
EnergieKengetallen.dms
import.dms
30 | import.dms | 5a08986 (filestructuur) (18-04-2018) | 141 | 1.07 | Ratio | efficiency | Efficientie voor ruimteverwarming | Op basis van functie 81 binnen het Functioneel Ontwerp 3.0 (pagina 94) | In de code wordt een rendement van 107% opgegeven, in het FO 3.0 wordt aangegeven dat dit 104% is
VestaRun.dms
Leercurves
57 | VestaRun.dms | 5a08986 (filestructuur) (18-04-2018) | 243 | 1,0.87,0.77,0.7,0.65 | % | Leercurve1 DataMin | Leercurve 1 van gebiedsopties, optimistische inschatting | Op basis van tabel 37 binnen de publicatie 'Uitbreidingen en Dataverificaties' (pagina 61, regel 2 in de tabel)
58 | VestaRun.dms | 5a08986 (filestructuur) (18-04-2018) | 244 | 1,0.92,0.87,0.83,0.8 | % | Leercurve1 DataMax | Leercurve 1 van gebiedsopties, pessimistische inschatting | Op basis van tabel 37 binnen de publicatie 'Uitbreidingen en Dataverificaties' (pagina 61, regel 3 in de tabel)
59 | VestaRun.dms | 5a08986 (filestructuur) (18-04-2018) | 245 | 1,0.72,0.58,0.49,0.43 | % | Leercurve2 DataMin | Leercurve 2 van gebiedsopties, optimistische inschatting | Op basis van tabel 37 binnen de publicatie 'Uitbreidingen en Dataverificaties' (pagina 61, regel 4 in de tabel)
60 | VestaRun.dms | 5a08986 (filestructuur) (18-04-2018) | 246 | 1,0.8,0.7,0.64,0.59 | % | Leercurve2 DataMax | Leercurve 2 van gebiedsopties, pessimistische inschatting | Op basis van tabel 37 binnen de publicatie 'Uitbreidingen en Dataverificaties' (pagina 61, regel 5 in de tabel)
Onderhoud
61 | VestaRun.dms | 5a08986 (filestructuur) (18-04-2018) | 347 | 0.03 | % | Rj_WOS | Percentage van investeringskosten gerekend voor onderhoudskosten (bij Warmte Overslag Station, WOS) | Op basis van paragraaf C.3.1 binnen het Functioneel Ontwerp 3.0 (pagina 65)
62 | VestaRun.dms | 5a08986 (filestructuur) (18-04-2018) | 348 | 0.03 | % | Rj_OnderStation | Percentage van investeringskosten gerekend voor onderhoudskosten (bij Onderstations, Onderstation) | Op basis van paragraaf C.3.1 binnen het Functioneel Ontwerp 3.0 (pagina 65)
63 | VestaRun.dms | 5a08986 (filestructuur) (18-04-2018) | 349 | 0.01 | % | Rj_PrimairNet | Percentage van investeringskosten gerekend voor onderhoudskosten (bij het primaire net, PrimairNet) | Op basis van paragraaf C.3.1 binnen het Functioneel Ontwerp 3.0 (pagina 65)
64 | VestaRun.dms | 5a08986 (filestructuur) (18-04-2018) | 350 | 0.01 | % | Rj_SecundairNet | Percentage van investeringskosten gerekend voor onderhoudskosten (bij het secundaire net, SecundairNet) | Op basis van paragraaf C.3.1 binnen het Functioneel Ontwerp 3.0 (pagina 65)
65 | VestaRun.dms | 5a08986 (filestructuur) (18-04-2018) | 351 | 0.025 | % | Rj_wd | Percentage van investeringskosten gerekend voor onderhoudskosten (bij de distributie, wijkdistributie) | Op basis van paragraaf C.3.1 binnen het Functioneel Ontwerp 3.0 (pagina 65)
66 | VestaRun.dms | 5a08986 (filestructuur) (18-04-2018) | 352 | 0.025 | % | Rj_id | Percentage van investeringskosten gerekend voor onderhoudskosten (bij de distributie, inpandige istributie) | Op basis van paragraaf C.3.2.1 binnen het Functioneel Ontwerp 3.0 (pagina 66), tabel 9
67 | VestaRun.dms | 5a08986 (filestructuur) (18-04-2018) | 353 | 0 | % | Rj_Installatie | Percentage van investeringskosten gerekend voor onderhoudskosten (bij de Installatie, Installatie) |  | Werkt door op een warmtemeter bij een warmtenet en de CO2-installatie bij GlTb
68 | VestaRun.dms | 5a08986 (filestructuur) (18-04-2018) | 354 | 0 | % | Rj_Gebouwverbetering | Percentage van investeringskosten gerekend voor onderhoudskosten (bij de Gebouwverbetering, Gebouwverbetering)
69 | VestaRun.dms | 5a08986 (filestructuur) (18-04-2018) | 355 | 0.05 | % | Rj_LokaleOpwekking | Percentage van investeringskosten gerekend voor onderhoudskosten (bij de LokaleOpwekking, LokaleOpwekking)
Precario
70 | VestaRun.dms | 5a08986 (filestructuur) (18-04-2018) | 358 | 4.3 | Euro/m | Rj_Precario_m | Precario kosten per meter | http://decentrale.regelgeving.overheid.nl/cvdr/xhtmloutput/Historie/Leiden/386935/386935_1.html
Administratie
71 | VestaRun.dms | 5a08986 (filestructuur) (18-04-2018) | 361 | 0.1 | % | R_lv_Admin | fractie van vastrecht dat de leverancier aan administratiekosten besteedt van warmtelevering
72 | VestaRun.dms | 5a08986 (filestructuur) (18-04-2018) | 363 | 0.5 | % | R_Admin | fractie van totale O&M kosten die als administratieve kosten wordt beschouwd van warmtelevering | Op basis van paragraaf C.3.2 binnen het Functioneel Ontwerp 3.0 (pagina 65) | Waarde is in het FO 3.0 25% en in het model 50%
Aansluitbijdrage utiliteit (uitleg/bestaand)
73 | VestaRun.dms | 5a08986 (filestructuur) (18-04-2018) | 444, 474 | 96.84 | Euro/kW/jaar | VastrechtTarief | Vastrechttarief per capaciteitseenheid | Op basis van functie 11 binnen het Functioneel Ontwerp 3.0 (pagina 61)
|  |  |  | 4000 | kW | VastrechtTarief | Aansluitwaarde utiliteit, capaciteit | Op basis van functie 11 binnen het Functioneel Ontwerp 3.0 (pagina 61)
|  |  |  | -0.22 | macht | VastrechtTarief | Macht voor de hoeveelheid capaciteit bij utiliteit | Op basis van functie 11 binnen het Functioneel Ontwerp 3.0 (pagina 61)
74 | VestaRun.dms | 5a08986 (filestructuur) (18-04-2018) | 445, 476 | 96.84 | Euro/kW/jaar | VastrechtTariefA | Vastrechttarief per capaciteitseenheid | Op basis van functie 11 binnen het Functioneel Ontwerp 3.0 (pagina 61)
|  |  |  | 4000 | kW | VastrechtTariefA | Aansluitwaarde utiliteit, capaciteit | Op basis van functie 11 binnen het Functioneel Ontwerp 3.0 (pagina 61)
|  |  |  | -0.22 | macht | VastrechtTariefA | Macht voor de hoeveelheid capaciteit bij utiliteit | Op basis van functie 11 binnen het Functioneel Ontwerp 3.0 (pagina 61)
75 | VestaRun.dms | 5a08986 (filestructuur) (18-04-2018) | 446, 478 | 96.84 | Euro/kW/jaar | VastrechtTariefD | Vastrechttarief per capaciteitseenheid | Op basis van functie 11 binnen het Functioneel Ontwerp 3.0 (pagina 61)
|  |  |  | 4000 | kW | VastrechtTariefD | Aansluitwaarde utiliteit, capaciteit | Op basis van functie 11 binnen het Functioneel Ontwerp 3.0 (pagina 61)
|  |  |  | -0.22 | macht | VastrechtTariefD | Macht voor de hoeveelheid capaciteit bij utiliteit | Op basis van functie 11 binnen het Functioneel Ontwerp 3.0 (pagina 61)
Aansluitbijdrage glastuinbouw (uitleg/bestaand)
76 | VestaRun.dms | 5a08986 (filestructuur) (18-04-2018) | 493 | 0 | euro/aansluiting | AansluitTarief | Aansluittarief voor bestaande glastuinbouw | Op basis van functie 18 binnen het Functioneel Ontwerp 3.0 (pagina 61)
| VestaRun.dms | 5a08986 (filestructuur) (18-04-2018) | 494 | 0 | euro/aansluiting | AansluiitBijdrageD | Aansluitbijdrage van bestaande glastuinbouw, warmtenetten | Op basis van functie 18 binnen het Functioneel Ontwerp 3.0 (pagina 61)
| VestaRun.dms | 5a08986 (filestructuur) (18-04-2018) | 495 | 0 | euro/aansluiting | AansluitBijdrageA | Aansluitbijdrage van bestaande glastuinbouw | Op basis van functie 18 binnen het Functioneel Ontwerp 3.0 (pagina 61)
| VestaRun.dms | 5a08986 (filestructuur) (18-04-2018) | 497 | 0 | euro/aansluiting | AansluitBijdrageG | Aansluitbijdrage van bestaande glastuinbouw, gas | Op basis van functie 18 binnen het Functioneel Ontwerp 3.0 (pagina 61)
| VestaRun.dms | 5a08986 (filestructuur) (18-04-2018) | 498 | 0 | euro/aansluiting | AansluitBijdrageE | Aansluitbijdrage van bestaande glastuinbouw, elektriciteit | Op basis van functie 18 binnen het Functioneel Ontwerp 3.0 (pagina 61)
| VestaRun.dms | 5a08986 (filestructuur) (18-04-2018) | 500 | 0 | euro/jaar | VastRechtBijdrage | Vastrecht voor bestaande glastuinbouw | Op basis van functie 16 binnen het Functioneel Ontwerp 3.0 (pagina 61)
| VestaRun.dms | 5a08986 (filestructuur) (18-04-2018) | 501 | 0 | euro/jaar | VastRechtBijdrageD | Vastrecht voor bestaande glastuinbouw, warmtenetten | Op basis van functie 16 binnen het Functioneel Ontwerp 3.0 (pagina 61)
| VestaRun.dms | 5a08986 (filestructuur) (18-04-2018) | 502 | 0 | euro/jaar | VastRechtBijdrageA | Vastrecht voor bestaande glastuinbouw | Op basis van functie 16 binnen het Functioneel Ontwerp 3.0 (pagina 61)
| VestaRun.dms | 5a08986 (filestructuur) (18-04-2018) | 504 | 0 | euro/jaar | VastRechtBijdrageG | Vastrecht voor bestaande glastuinbouw, gas | Op basis van functie 16 binnen het Functioneel Ontwerp 3.0 (pagina 61)
| VestaRun.dms | 5a08986 (filestructuur) (18-04-2018) | 505 | 0 | euro/jaar | VastRechtBijdrageE | Vastrecht voor bestaande glastuinbouw, elektriciteit | Op basis van functie 16 binnen het Functioneel Ontwerp 3.0 (pagina 61)
| VestaRun.dms | 5a08986 (filestructuur) (18-04-2018) | 506 | 0 | euro/jaar | HeffingskortingE | Heffingskorting voor bestaande glastuinbouw | Berekening Ruud?
| VestaRun.dms | 5a08986 (filestructuur) (18-04-2018) | 513 | 100 | euro/aansluiting | AansluitTarief | Aansluittarief voor nieuw glastuinbouw | Op basis van functie 18 binnen het Functioneel Ontwerp 3.0 (pagina 61) | Waarde is in het FO 3.0 75 euro/aansluiting en in het model 100 euro/aansluiting
| VestaRun.dms | 5a08986 (filestructuur) (18-04-2018) | 515 | 0 | euro/aansluiting | AansluiitBijdrageD | Aansluitbijdrage van nieuw glastuinbouw, warmtenetten | Op basis van functie 18 binnen het Functioneel Ontwerp 3.0 (pagina 61)
| VestaRun.dms | 5a08986 (filestructuur) (18-04-2018) | 516 | 0 | euro/aansluiting | AansluitBijdrageA | Aansluitbijdrage van nieuw glastuinbouw | Op basis van functie 18 binnen het Functioneel Ontwerp 3.0 (pagina 61)
| VestaRun.dms | 5a08986 (filestructuur) (18-04-2018) | 518 | 0 | euro/aansluiting | AansluitBijdrageG | Aansluitbijdrage van nieuw glastuinbouw, gas | Op basis van functie 18 binnen het Functioneel Ontwerp 3.0 (pagina 61)
| VestaRun.dms | 5a08986 (filestructuur) (18-04-2018) | 519 | 0 | euro/aansluiting | AansluitBijdrageE | Aansluitbijdrage van nieuw glastuinbouw, elektriciteit | Op basis van functie 18 binnen het Functioneel Ontwerp 3.0 (pagina 61)
| VestaRun.dms | 5a08986 (filestructuur) (18-04-2018) | 521 | 0 | euro/jaar | VastRechtBijdrage | Vastrecht voor nieuw glastuinbouw | Op basis van functie 16 binnen het Functioneel Ontwerp 3.0 (pagina 61)
| VestaRun.dms | 5a08986 (filestructuur) (18-04-2018) | 522 | 0 | euro/jaar | VastRechtBijdrageD | Vastrecht voor nieuw glastuinbouw, warmtenetten | Op basis van functie 16 binnen het Functioneel Ontwerp 3.0 (pagina 61)
| VestaRun.dms | 5a08986 (filestructuur) (18-04-2018) | 523 | 0 | euro/jaar | VastRechtBijdrageA | Vastrecht voor nieuw glastuinbouw | Op basis van functie 16 binnen het Functioneel Ontwerp 3.0 (pagina 61)
| VestaRun.dms | 5a08986 (filestructuur) (18-04-2018) | 525 | 0 | euro/jaar | VastRechtBijdrageG | Vastrecht voor nieuw glastuinbouw, gas | Op basis van functie 16 binnen het Functioneel Ontwerp 3.0 (pagina 61)
| VestaRun.dms | 5a08986 (filestructuur) (18-04-2018) | 526 | 0 | euro/jaar | VastRechtBijdrageE | Vastrecht voor nieuw glastuinbouw, elektriciteit | Op basis van functie 16 binnen het Functioneel Ontwerp 3.0 (pagina 61)
| VestaRun.dms | 5a08986 (filestructuur) (18-04-2018) | 527 | 0 | euro/jaar | HeffingskortingE | Heffingskorting voor nieuw glastuinbouw | Berekening Ruud?
VestaRunDataComponent.dms
Verbeterkosten lokale opwekking
| VestaRunDataComponent.dms | 5a08986 (filestructuur) (18-04-2018) | 355 | 192 | euro/m2 | EWV | Minimale huidige verbeterkosten voor EWV | Op basis van tabel 40 binnen de publicatie 'Uitbreidingen en Dataverificaties' (pagina 66, regel 2 in de tabel) | Waarde is in het rapport 139 euro/m2 en in de code is dit 192
87 |  |  |  | 10% | % | EWV | Benodigd aandeel van het vloeroppervlak | Op basis van tabel 40 binnen de publicatie 'Uitbreidingen en Dataverificaties' (pagina 66, regel 3 in de tabel)
88 | VestaRunDataComponent.dms | 5a08986 (filestructuur) (18-04-2018) | 369 | 352 | euro/m2 | EWV | Maximale huidige verbeterkosten voor EWV | Op basis van tabel 40 binnen de publicatie 'Uitbreidingen en Dataverificaties' (pagina 66, regel 3 in de tabel)
|  |  |  | 10% | % | EWV | Benodigd aandeel van het vloeroppervlak | Op basis van tabel 40 binnen de publicatie 'Uitbreidingen en Dataverificaties' (pagina 66, regel 2 in de tabel) | Waarde is in het rapport 75% en in de code is dit 10%
Leidingverlies aardgas
89 | VestaRunDataComponent.dms | 5a08986 (filestructuur) (18-04-2018) | 861 | 1.05 | fractie | Aardgas_Leidingverliesfactor | Leidingverliesfactor voor aardgas bij ruimteverwarming (Aardgas_leidingverliesfactor) | Op basis van functie 81 binnen het Functioneel Ontwerp 3.0 (pagina 94)
90 | VestaRunDataComponent.dms | 5a08986 (filestructuur) (18-04-2018) | 874 | 1.1 | fractie | Aardgas_Leidingverliesfactor | Leidingverliesfactor voor aardgas bij warm water (Aardgas_leidingverliesfactor) | Op basis van functie 81 binnen het Functioneel Ontwerp 3.0 (pagina 94)
Warmtewet
91 | VestaRunDataComponent.dms | 5a08986 (filestructuur) (18-04-2018) | 919 | 1.25 | fractie | fractietor_corr |  |  | Wat gebeurd er precies met deze waarde?
KostenBatenSchema.dms
Kosten facoren distributie, woningen
92 | KostenBatenSchema.dms | 5a08986 (filestructuur) (18-04-2018) | 85 | 0.8 | Percentage | N1 | Aandeel warmte uit warmtebron in de toelevering door warmtenet (overige deel door bijstook) | Op basis van functie 35 binnen het Functioneel Ontwerp 3.0 (pagina 73)
93 | KostenBatenSchema.dms | 5a08986 (filestructuur) (18-04-2018) | 88 | 0.2 | Percentage | N3 | Verlies van warmte in het distributienet (N3) | Op basis van functie 35 binnen het Functioneel Ontwerp 3.0 (pagina 73)
94 | KostenBatenSchema.dms | 5a08986 (filestructuur) (18-04-2018) | 92 | 11 | kW/woning | Vermogen_woning | Capaciteit per woning | Op basis van functie 21 binnen het Functioneel Ontwerp 3.0 (pagina 67)
95 | KostenBatenSchema.dms | 5a08986 (filestructuur) (18-04-2018) | 93 | (1/0,95)*0,5 | Ratio | woning_os_factor | Factor voor aantal OnderStation per woning (piekfactor en gelijktijdigheid meegenomen) | Op basis van functie 21 binnen het Functioneel Ontwerp 3.0 (pagina 67)
96 | KostenBatenSchema.dms | 5a08986 (filestructuur) (18-04-2018) | 94 | 150, 0.5 | Aantal woningen | Vermogen_OS | Berekening van het OnderStation vermogen (OS) | Op basis van functie 21 binnen het Functioneel Ontwerp 3.0 (pagina 67) | Wordt er nu niet 2 keer gecorrigeerd voor gelijktijdigheid?
97 | KostenBatenSchema.dms | 5a08986 (filestructuur) (18-04-2018) | 95 | 50 | Euro/kW | K_OS_p_Min | Minimale investeringskosten van een OS | Op basis van tabel 36 binnen de publicatie 'Uitbreidingen en Dataverificaties' (pagina 54, regel 10 in de tabel) |  | Curve 1
98 | KostenBatenSchema.dms | 5a08986 (filestructuur) (18-04-2018) | 96 | 150 | Euro/kW | K_OS_p_Max | Maximale investeringskosten van een OS | Op basis van tabel 36 binnen de publicatie 'Uitbreidingen en Dataverificaties' (pagina 54, regel 10 in de tabel) |  | Curve 1
99 | KostenBatenSchema.dms | 5a08986 (filestructuur) (18-04-2018) | 100 | 130 | Euro | Ketelvergoeding | Ketelvergoeding | Op basis van functie 30 binnen het Functioneel Ontwerp 3.0 (pagina 70) | Deze functie is uitgezet, zie toelichting formule 30
100 | KostenBatenSchema.dms | 5a08986 (filestructuur) (18-04-2018) | 101 | 0,1/0,3 | Ratio | s | Resterende afschrijving | Op basis van functie 30 binnen het Functioneel Ontwerp 3.0 (pagina 70)
Kosten factoren collectieve distributie, woningen
101 | KostenBatenSchema.dms | 5a08986 (filestructuur) (18-04-2018) | 114 | 2700 | Euro/Aansluiting | Ki_wd_w | Aansluitingskosten op een collectief warmtenet in het geval van een meergezinswoning | Op basis van paragraaf C.3.2.1 binnen het Functioneel Ontwerp 3.0 (pagina 66)
|  |  |  | 5000 | Euro/Aansluiting | Ki_wd_w | Aansluitingskosten op een collectief warmtenet in het geval van een eengezinswoning | Op basis van paragraaf C.3.2.1 binnen het Functioneel Ontwerp 3.0 (pagina 66)
102 | KostenBatenSchema.dms | 5a08986 (filestructuur) (18-04-2018) | 116 | 1900 | Euro/Aansluiting | Oi_vermeden_gasketel | Vermeden kosten omdat er geen gasketel hoeft te worden aangeschaft | Op basis van functie 84 binnen het Functioneel Ontwerp 3.0 (pagina 95)
103 | KostenBatenSchema.dms | 5a08986 (filestructuur) (18-04-2018) | 119 | 5308 | Euro/Aansluiting | Ki_id_fa | Kosten gerelateerd aan fysieke aansluitmaatregelen bij inpandige distributie in bestaande bouw, gesapteld (geen blokverwarming) | Op basis van paragraaf C.3.2.1 binnen het Functioneel Ontwerp 3.0 (pagina 66)
|  |  |  | 1823 | Euro/Aansluiting | Ki_id_fa | Kosten gerelateerd aan fysieke aansluitmaatregelen bij inpandige distributie in bestaande bouw, gesapteld (wel blokverwarming) | Op basis van paragraaf C.3.2.1 binnen het Functioneel Ontwerp 3.0 (pagina 66)
104 | KostenBatenSchema.dms | 5a08986 (filestructuur) (18-04-2018) | 120 | 0 | Euro/Aansluiting | Ki_id_fa | Kosten gerelateerd aan fysieke aansluitmaatregelen bij inpandige distributie in nieuwbouw (afhankelijk van meergezins/eensgezins)
|  |  | 123 | 125 | Euro/Aansluiting | Ki_ge_ov_w | Kosten gerelateerd ongeriefsvergoeding voor woningen, geen blokverwarming | Op basis van paragraaf C.3.2.1 binnen het Functioneel Ontwerp 3.0 (pagina 66)
|  |  |  | 0 | Euro/Aansluiting |  | Kosten gerelateerd ongeriefsvergoeding voor woningen, wel blokverwarming | Op basis van paragraaf C.3.2.1 binnen het Functioneel Ontwerp 3.0 (pagina 66)
| KostenBatenSchema.dms | 5a08986 (filestructuur) (18-04-2018) | 124 | 250 | Euro/Aansluiting | Ki_ge_pm_w | Kosten gerelateerd projectmanagement voor woningen, geen blokverwarming | Op basis van paragraaf C.3.2.1 binnen het Functioneel Ontwerp 3.0 (pagina 66)
|  |  |  | 50 | Euro/Aansluiting |  | Kosten gerelateerd projectmanagement voor woningen, wel blokverwarming | Op basis van paragraaf C.3.2.1 binnen het Functioneel Ontwerp 3.0 (pagina 66)
| KostenBatenSchema.dms | 5a08986 (filestructuur) (18-04-2018) | 125 | 0 | Euro | Ki_ge_ov_o | Kosten gerelateerd ongeriefsvergoeding voor overige gebouweigenaren?
| KostenBatenSchema.dms | 5a08986 (filestructuur) (18-04-2018) | 126 | 0 | Euro | Ki_ge_pm_o | Kosten gerelateerd projectmanagement voor overige gebouweigenaren?
| KostenBatenSchema.dms | 5a08986 (filestructuur) (18-04-2018) | 129 | 160 | Euro/Aansluiting | Kj_Hv_w | Huurverlaging bij gebiedsoptie | Op basis van paragraaf C.3.2.1 binnen het Functioneel Ontwerp 3.0 (pagina 66)
| KostenBatenSchema.dms | 5a08986 (filestructuur) (18-04-2018) | 130 | 0 | Euro/jaar | Kj_hv_o | Huurverlaging bij gebiedsoptie | Op basis van paragraaf C.3.2.1 binnen het Functioneel Ontwerp 3.0 (pagina 66)
| KostenBatenSchema.dms | 5a08986 (filestructuur) (18-04-2018) | 161 | 0 | Euro/jaar | Kj_hv | Huurverlagingskosten (wordt alleen meegenomen in flow en als kostenfactor)
Kosten factoren dstributie, Utiliteit
105 | KostenBatenSchema.dms | 5a08986 (filestructuur) (18-04-2018) | 218 | 0.5 | Factor | Klein | Gelijktijdigheidsfactor (aanname meer dan 40 woningen) | Op basis van de gelijktijdigheidsfactor van woningen, functie 29 binnen het Functioneel Ontwerp 3.0 (pagina 70)
106 | KostenBatenSchema.dms | 5a08986 (filestructuur) (18-04-2018) | 221, 226, 234, 239 | 100 | kW | Klein | Begrenzing van kleine utiliteit | Op basis van paragraaf C.3.5 binnen het Functioneel Ontwerp 3.0 (pagina 75)
107 | KostenBatenSchema.dms | 5a08986 (filestructuur) (18-04-2018) | 246 | 800 | Euro/aansluiting | Ki_WarmteMeter_Min | Minimale aansluitingskosten van een warmtemeter binnen utiliteit (klein) | Op basis van tabel 36 binnen de publicatie 'Uitbreidingen en Dataverificaties' (pagina 54, regel 18 in de tabel) |  | Curve 1
|  |  |  | 1.1 | Euro/kW | Ki_WarmteMeter_Min | Minimale capaciteitskosten voor een warmtemeter (klein) | Op basis van tabel 36 binnen de publicatie 'Uitbreidingen en Dataverificaties' (pagina 54, regel 19 in de tabel)
108 | KostenBatenSchema.dms | 5a08986 (filestructuur) (18-04-2018) | 247 | 825 | Euro/aansluiting | Ki_WarmteMeter_Max | Maximale aansluitingskosten van een warmtemeter binnen utiliteit (klein) | Op basis van tabel 36 binnen de publicatie 'Uitbreidingen en Dataverificaties' (pagina 54, regel 18 in de tabel) |  | Curve 1
|  |  |  | 1.3 | Euro/kW | Ki_WarmteMeter_Max | Maximale capaciteitskosten voor een warmtemeter (klein) | Op basis van tabel 36 binnen de publicatie 'Uitbreidingen en Dataverificaties' (pagina 54, regel 19 in de tabel)
109 | KostenBatenSchema.dms | 5a08986 (filestructuur) (18-04-2018) | 251 | 1900 | Euro | Opbrengsten | Vermeden kosten omdat er geen gasketel hoeft te worden aangeschaft (Oi_vermeden_gasketel) | Op basis van functie 84 binnen het Functioneel Ontwerp 3.0 (pagina 95)
|  |  |  | 11 | kW | Capaciteit | Ketelcapciteit per woning | Op basis van functie 21 binnen het Functioneel Ontwerp 3.0 (pagina 67)
110 | KostenBatenSchema.dms | 5a08986 (filestructuur) (18-04-2018) | 254 | 100 | Euro/kW | Ki_Ditributie_Min | Minimale capaciteitskosten voor distributie binnen utiliteit (klein) | Op basis van tabel 36 binnen de publicatie 'Uitbreidingen en Dataverificaties' (pagina 54, regel 20 in de tabel) |  | Curve 1
111 | KostenBatenSchema.dms | 5a08986 (filestructuur) (18-04-2018) | 255 | 150 | Euro/kW | Ki_Ditributie_Max | Maximale capaciteitskosten voor distributie binnen utiliteit (klein) | Op basis van tabel 36 binnen de publicatie 'Uitbreidingen en Dataverificaties' (pagina 54, regel 20 in de tabel) |  | Curve 1
112 | KostenBatenSchema.dms | 5a08986 (filestructuur) (18-04-2018) | 262 | 15 | Euro/kW | Ki_OS_Groot_min | Minimale investeringskosten Overslag Station (groot) | Op basis van tabel 36 binnen de publicatie 'Uitbreidingen en Dataverificaties' (pagina 54, regel 21 in de tabel) |  | Curve 1
113 | KostenBatenSchema.dms | 5a08986 (filestructuur) (18-04-2018) | 263 | 150 | Euro/kW | Ki_OS_Groot_max | Maximale investeringskosten Overslag Station (groot) | Op basis van tabel 36 binnen de publicatie 'Uitbreidingen en Dataverificaties' (pagina 54, regel 21 in de tabel) |  | Curve 1
114 | KostenBatenSchema.dms | 5a08986 (filestructuur) (18-04-2018) | 278 | Meerdere getallen (String) | Euro/m2 | K_dienstleiding_m2 | Kosten per m2 dienstleiding binnen utiliteitsbouw |  | Lijkt meer een rol te spelen binnen GltB dan binnen utiliteit
Glastuinbouw
115 | KostenBatenSchema.dms | 5a08986 (filestructuur) (18-04-2018) | 286 | 11000 | m2 | GemOppGroente | Gemiddelde oppervlakte groente | Op basis van functie 47b binnen het Functioneel Ontwerp 3.0 (pagina 78)
117 | KostenBatenSchema.dms | 5a08986 (filestructuur) (18-04-2018) | 310 | 15 | Euro/kW | Ki_OS_min | Minimale investeringskosten OnderStation (glastuinbouw bestaand) | Op basis van tabel 36 binnen de publicatie 'Uitbreidingen en Dataverificaties' (pagina 54, regel 23 in de tabel) |  | Curve 1
118 | KostenBatenSchema.dms | 5a08986 (filestructuur) (18-04-2018) | 311 | 150 | Euro/kW | Ki_OS_max | Maximale investeringskosten OnderStation (glastuinbouw bestaand) | Op basis van tabel 36 binnen de publicatie 'Uitbreidingen en Dataverificaties' (pagina 54, regel 23 in de tabel) |  | Curve 1
| KostenBatenSchema.dms | 5a08986 (filestructuur) (18-04-2018) | 319 | 0.5 | Factor | n_zijleiding | Factor voor bepaling van round-up in a 'best' continuous replacement | Op basis van functie 48 binnen het Functioneel Ontwerp 3.0 (pagina 78) | Weet alleen niet zeker of dit helemaal goed gaat
|  |  |  | 2 | Factor | n_zijleiding | Factor voor bepaling van round-up in a 'best' continuous replacement | Op basis van functie 48 binnen het Functioneel Ontwerp 3.0 (pagina 78)
| KostenBatenSchema.dms | 5a08986 (filestructuur) (18-04-2018) | 325 | 1.7 | Factor | Lengte_zijleiding | Omwegfactor tuinbouwgebied, bestaand | Op basis van functie 50 binnen het Functioneel Ontwerp 3.0 (pagina 78)
| KostenBatenSchema.dms | 5a08986 (filestructuur) (18-04-2018) | 349 | 15 | Euro/kW | Ki_OS_min | Minimale investeringskosten OnderStation (glastuinbouw nieuw) | Op basis van tabel 36 binnen de publicatie 'Uitbreidingen en Dataverificaties' (pagina 54, regel 23 in de tabel) |  | Curve 1
| KostenBatenSchema.dms | 5a08986 (filestructuur) (18-04-2018) | 350 | 150 | Euro/kW | Ki_OS_max | Maximale investeringskosten OnderStation (glastuinbouw nieuw) | Op basis van tabel 36 binnen de publicatie 'Uitbreidingen en Dataverificaties' (pagina 54, regel 23 in de tabel) |  | Curve 1
| KostenBatenSchema.dms | 5a08986 (filestructuur) (18-04-2018) | 358 | 0.5 | Factor | n_zijleiding | Factor voor bepaling van round-up in a 'best' continuous replacement | Op basis van functie 48 binnen het Functioneel Ontwerp 3.0 (pagina 78) | Weet alleen niet zeker of dit helemaal goed gaat
|  |  |  | 2 | Factor | n_zijleiding | Factor voor bepaling van round-up in a 'best' continuous replacement | Op basis van functie 48 binnen het Functioneel Ontwerp 3.0 (pagina 78) | Weet alleen niet zeker of dit helemaal goed gaat
| KostenBatenSchema.dms | 5a08986 (filestructuur) (18-04-2018) | 362 | 1.3 | Factor | Lengte_zijleiding | Omwegfactor tuinbouwgebied, nieuw | Op basis van functie 50 binnen het Functioneel Ontwerp 3.0 (pagina 78)
119 | KostenBatenSchema.dms | 5a08986 (filestructuur) (18-04-2018) | 372 | 950 | Euro/ha | Ki_CO2Installatie_Min | Minimale investering CO2-installatie | Op basis van tabel 36 binnen de publicatie 'Uitbreidingen en Dataverificaties' (pagina 54, regel 24 in de tabel), opgenomen in formule 45 binnen Functioneel Ontwerp 3.0 (pagina 78) |  | Curve 1
120 | KostenBatenSchema.dms | 5a08986 (filestructuur) (18-04-2018) | 373 | 1050 | Euro/ha | Ki_CO2Installatie_Max | Maximale investering CO2-installatie | Op basis van tabel 36 binnen de publicatie 'Uitbreidingen en Dataverificaties' (pagina 54, regel 24 in de tabel), opgenomen in formule 45 binnen Functioneel Ontwerp 3.0 (pagina 78) |  | Curve 1
121 | KostenBatenSchema.dms | 5a08986 (filestructuur) (18-04-2018) | 375 | 1600 | Euro/ha/jaar | Kj_CO2Installatie | Huur van een CO2 installatie | Op basis van functie 45 binnen het Functioneel Ontwerp 3.0 (pagina 78)
|  |  |  | 340 | ton/ha/jaar | Kj_CO2Installatie | CO2 vraag per hectare | Op basis van functie 45 binnen het Functioneel Ontwerp 3.0 (pagina 78)
|  |  |  | 80 | Euro/ton | Kj_CO2Installatie | Prijs van CO2 | Op basis van functie 45 binnen het Functioneel Ontwerp 3.0 (pagina 78)
122 | KostenBatenSchema.dms | 5a08986 (filestructuur) (18-04-2018) | 381 | 800 | Euro/aansluiting | Ki_Warmtemeter_Min | Minimale aansluitingskosten van een warmtemeter binnen glastuinbouw | Op basis van tabel 36 binnen de publicatie 'Uitbreidingen en Dataverificaties' (pagina 54, regel 18 in de tabel) |  | Curve 1
|  |  |  | 1.1 | Euro/kW | Ki_Warmtemeter_Min | Minimale capaciteitskosten voor een warmtemeter | Op basis van tabel 36 binnen de publicatie 'Uitbreidingen en Dataverificaties' (pagina 54, regel 19 in de tabel)
123 | KostenBatenSchema.dms | 5a08986 (filestructuur) (18-04-2018) | 382 | 825 | Euro/aansluiting | Ki_Warmtemeter_Max | Maximale aansluitingskosten van een warmtemeter binnen glastuinbouw | Op basis van tabel 36 binnen de publicatie 'Uitbreidingen en Dataverificaties' (pagina 54, regel 18 in de tabel) |  | Curve 1
|  |  |  | 1.3 | Euro/kW | Ki_Warmtemeter_Max | Maximale capaciteitskosten voor een warmtemeter | Op basis van tabel 36 binnen de publicatie 'Uitbreidingen en Dataverificaties' (pagina 54, regel 19 in de tabel)
Warmtenet
124 | KostenBatenSchema.dms | 5a08986 (filestructuur) (18-04-2018) | 397 | 48 |  | Verkortingsfactor | Verkortingsfactor voor het secundaire net | Op basis van functie 43 binnen het Functioneel Ontwerp 3.0 (pagina 77)
125 | KostenBatenSchema.dms | 5a08986 (filestructuur) (18-04-2018) | 408 | 586.3461 | Euro/m | Kosten | Kosten voor een zijleiding binnen secundair net | Resultaat van berekening | Waar wordt dit getal voor gebruikt?
|  |  |  | 3309 | Euro/m |  |  | Op basis van tabel 36 binnen de publicatie 'Uitbreidingen en Dataverificaties' (pagina 54, regel 13 in de tabel)
|  |  |  | -0.1917 | Euro/m/MW |  |  | Op basis van tabel 36 binnen de publicatie 'Uitbreidingen en Dataverificaties' (pagina 54, regel 14 in de tabel)
|  |  |  | 120 | MW
|  |  |  | 0.825 | MW
126 | KostenBatenSchema.dms | 5a08986 (filestructuur) (18-04-2018) | 409 | 0.25 | Factor | Hoeveelheid | Hoeveelheid meter benodigde zijleiding | Op basis van functie 33 binnen het Functioneel Ontwerp 3.0 (pagina 72)
|  |  |  | 0.5 | Factor |  |  | Op basis van functie 33 binnen het Functioneel Ontwerp 3.0 (pagina 72)
127 | KostenBatenSchema.dms | 5a08986 (filestructuur) (18-04-2018) | 412 | 100000 | Euro/MW | k_WOS_p_min | Minimale kosten warmte overdrachtstation | Op basis van functie 34 binnen het Functioneel Ontwerp 3.0 (pagina 72) |  | Curve 2
128 | KostenBatenSchema.dms | 5a08986 (filestructuur) (18-04-2018) | 413 | 150000 | Euro/MW | k_WOS_p_max | Maximale kosten warmte overdrachtstation | Op basis van functie 34 binnen het Functioneel Ontwerp 3.0 (pagina 72) |  | Curve 2
| KostenBatenSchema.dms | 5a08986 (filestructuur) (18-04-2018) | 437 | 0.925 | % | Vj_Bijstook | Rendement van de hulpwarmteketel (piekketel) | Op basis van functie 35 binnen het Functioneel Ontwerp 3.0 (pagina 73)
129 | KostenBatenSchema.dms | 5a08986 (filestructuur) (18-04-2018) | 460-462 | 15 | meter/aansluiting | Aantal | Aantal meter leiding secundair net per aansluiting | Op basis van functie 90 binnen het Functioneel Ontwerp 3.0 (pagina 74) (voetnoot)
AanbodOpties.dms
WKO.dms
Wonen
130 | WKO.dms | 5a08986 (filestructuur) (18-04-2018) | 52 | 1133 | Euro/kW | Ki_Doublet | Bron zonder distributiekosten | Op basis van functie 57 binnen het Functioneel Ontwerp 3.0 (pagina 84)
131 | WKO.dms | 5a08986 (filestructuur) (18-04-2018) | 53 | 6000 | euro/Woning | Ki_distr | Kosten uitpandig leidingnet per woning | Op basis van functie 56 binnen het Functioneel Ontwerp 3.0 (pagina 84)
|  |  |  | 187 | nr woningen | Ki_distr | Aantal woningen in de wijk | Op basis van functie 56 binnen het Functioneel Ontwerp 3.0 (pagina 84)
|  |  |  | 15741 | m2 | Ki_distr | Oppervlakte van de wijk | Op basis van functie 56 binnen het Functioneel Ontwerp 3.0 (pagina 84)
132 | WKO.dms | 5a08986 (filestructuur) (18-04-2018) | 56 | 3.5 | Ratio | SPF_coll | Seasonal Performance Factor | Op basis van functie 58 binnen het Functioneel Ontwerp 3.0 (pagina 85)
133 | WKO.dms | 5a08986 (filestructuur) (18-04-2018) | 59 | 6 | kW/Woning | ASW_wc | AanSluitWaarde_ warmte collectief | Op basis van paragraaf C.4.1 binnen het Functioneel Ontwerp 3.0 (pagina 82)
134 | WKO.dms | 5a08986 (filestructuur) (18-04-2018) | 60 | 2 | kW/Woning | ASW_kc | AanSluitWaarde_ koude collectief | Op basis van paragraaf C.4.1 binnen het Functioneel Ontwerp 3.0 (pagina 82)
135 | WKO.dms | 5a08986 (filestructuur) (18-04-2018) | 61 | 5 | kW/Woning | ASW_wa | AanSluitWaarde_ warmte appartement | Op basis van paragraaf C.4.1 binnen het Functioneel Ontwerp 3.0 (pagina 82)
136 | WKO.dms | 5a08986 (filestructuur) (18-04-2018) | 62 | 2 | kW/Woning | ASW_ka | AanSluitWaarde_ koude_appartement | Op basis van paragraaf C.4.1 binnen het Functioneel Ontwerp 3.0 (pagina 82)
137 | WKO.dms | 5a08986 (filestructuur) (18-04-2018) | 63 | 0.05 | kW/m2 | ASW_wu | AanSluitWaarde_ warmte utiliteit | Op basis van paragraaf C.4.1 binnen het Functioneel Ontwerp 3.0 (pagina 82)
138 | WKO.dms | 5a08986 (filestructuur) (18-04-2018) | 64 | 0.06 | kW/m2 | ASW_ku | AanSluitWaarde_ koude utiliteit | Op basis van paragraaf C.4.1 binnen het Functioneel Ontwerp 3.0 (pagina 82)
139 | WKO.dms | 5a08986 (filestructuur) (18-04-2018) | 66 | 2000 | euro/Woning | k_wvwc | Kosten warmtevoorziening collectieve woning | Op basis van functie 55 binnen het Functioneel Ontwerp 3.0 (pagina 83)
140 | WKO.dms | 5a08986 (filestructuur) (18-04-2018) | 67 | 4000 | Euro/Woning | k_wvwa | kosten warmtevoorziening appartement | Op basis van functie 55 binnen het Functioneel Ontwerp 3.0 (pagina 83)
141 | WKO.dms | 5a08986 (filestructuur) (18-04-2018) | 83 | 7.2 | Gj/jaar/woning | V_koude | Koudevraag per woning | Op basis van paragraaf 3.2 binnen het Functioneel Ontwerp 3.0 (pagina 14), voetnoot 6
142 | WKO.dms | 5a08986 (filestructuur) (18-04-2018) | 118 | 250 | Euro/jaar | koude | Opbrengsten gerelateerd aan koude | Op basis van functie 63 binnen het Functioneel Ontwerp 3.0 (pagina 85)
Utiliteit
| WKO.dms | 5a08986 (filestructuur) (18-04-2018) | 161 | 0.95 | % | P_Warmte | Gelijktijdigheidsfactor | Op basis van paragraaf C.4.1 binnen het Functioneel Ontwerp 3.0 (pagina 82)
| WKO.dms | 5a08986 (filestructuur) (18-04-2018) | 162 | 0.95 | % | P_Koude | Gelijktijdigheidsfactor | Op basis van paragraaf C.4.1 binnen het Functioneel Ontwerp 3.0 (pagina 82)
143 | WKO.dms | 5a08986 (filestructuur) (18-04-2018) | 172 | 7500 | m2 | K_wvu | Als Lu boven deze grootte is dan zijn de kosten voor warmtevoorziening 0 | Op basis van paragraaf C.4 binnen het Functioneel Ontwerp 3.0 (pagina 82)
144 | WKO.dms | 5a08986 (filestructuur) (18-04-2018) | 173 | 100 | m2 | K_wvu | Als Lu onder de 100 m2 ligt, dan zijn de kosten voor warmtevoorziening 20 euro/m2 | Op basis van functie 55 binnen het Functioneel Ontwerp 3.0 (pagina 83), meest rechterkolom in de tabel
145 | WKO.dms | 5a08986 (filestructuur) (18-04-2018) | 174 | 20 | Euro/m2 | K_wvu | Kosten voor warmtedistributie inpandig | Op basis van functie 55 binnen het Functioneel Ontwerp 3.0 (pagina 83), meest rechterkolom in de tabel
146 | WKO.dms | 5a08986 (filestructuur) (18-04-2018) | 185 | 0.09 | Euro/jaar/m2 | K_wvu | Onderhoudskosten inpandig op basis van Lu | Op basis van functie 59 binnen het Functioneel Ontwerp 3.0 (pagina 85)
EnergyData.dms
| EnergyData.dms | 5a08986 (filestructuur) (18-04-2018) | 83 | Meerdere getallen (String) | Uitstoot/GJ | A2_eLevering | Uitstoot van CO2, NOx, SO2, VOS, TS over de tijd voor centrale elektriciteitsopwekking | Berekening van centrale elektriciteitsproductie op bais van de NEV2017 |  | Y:\data\Vesta\v3\model_in\SourceData (SD)\aanbod\puntbronnen\2017\Vesta Ontwikkeling\Luchtemissies | 171026_Emissiefactoren lucht als input voor Vesta_InputMaarten
| EnergyData.dms | 5a08986 (filestructuur) (18-04-2018) | 101 | Meerdere getallen (String) | Uitstoot/GJ | B1_HR | Uitstoot van CO2, NOx, SO2, VOS, TS over de tijd voor HR-ketels | Kengetallen voor uitstoot van luchtemissiesemissies |  | Y:\data\Vesta\v3\model_in\SourceData (SD)\aanbod\puntbronnen\2017\Vesta Ontwikkeling\Luchtemissies | 171026_Emissiefactoren lucht als input voor Vesta_InputMaarten
| EnergyData.dms | 5a08986 (filestructuur) (18-04-2018) | 274 | Meerdere getallen (String) | Uitstoot/GJ | C7_mWKK | Uitstoot van CO2, NOx, SO2, VOS, TS over de tijd voor micro-wkk installaties | Kengetallen voor uitstoot van luchtemissiesemissies |  | Y:\data\Vesta\v3\model_in\SourceData (SD)\aanbod\puntbronnen\2017\Vesta Ontwikkeling\Luchtemissies | 171026_Emissiefactoren lucht als input voor Vesta_InputMaarten
| EnergyData.dms | 5a08986 (filestructuur) (18-04-2018) | 395 | Meerdere getallen (String) | Uitstoot/GJ | D2_Bijstook | Uitstoot van CO2, NOx, SO2, VOS, TS over de tijd voor bijstook van HWK | Kengetallen voor uitstoot van luchtemissiesemissies |  | Y:\data\Vesta\v3\model_in\SourceData (SD)\aanbod\puntbronnen\2017\Vesta Ontwikkeling\Luchtemissies | 171026_Emissiefactoren lucht als input voor Vesta_InputMaarten
| EnergyData.dms | 5a08986 (filestructuur) (18-04-2018) | 430 | Meerdere getallen (String) | Uitstoot/GJ | e20_eNet | Uitstoot van CO2, NOx, SO2, VOS, TS over de tijd voor centrale elektriciteitsopwekking | Berekening van centrale elektriciteitsproductie op bais van de NEV2017
| EnergyData.dms | 5a08986 (filestructuur) (18-04-2018) | 448 | 0 | Uitstoot/GJ | f20_Biovast | Uitstoot van CO2, NOx, SO2, VOS, TS over de tijd voor Bio-WKK's op basis van vaste biomassa | Kengetallen voor uitstoot van luchtemissiesemissies | Oplossen van probleem omtrent uitstoot Bio-WKK?
| EnergyData.dms | 5a08986 (filestructuur) (18-04-2018) | 511 | Meerdere getallen (String) | Uitstoot/GJ | E4_WKO_Warmte | Uitstoot van CO2, NOx, SO2, VOS, TS over de tijd voor de warmte-levering door WKO | Berekening van centrale elektriciteitsproductie op bais van de NEV2017
InfraParams.dms
Wonen
147 | InfraParams.dms | 5a08986 (filestructuur) (18-04-2018) | 36 | 0 | EUR_Aansl | AansluitTariefG_BW | Aansluittarief bestaande woningen op gas | Op basis van paragraaf C.5 binnen het Functioneel Ontwerp 3.0 (pagina 88)
148 | InfraParams.dms | 5a08986 (filestructuur) (18-04-2018) | 37 | 0 | EUR_Aansl | AansluitTariefE_BW | Aansluittarief bestaande woningen op elektriciteit | Op basis van paragraaf C.5 binnen het Functioneel Ontwerp 3.0 (pagina 88)
149 | InfraParams.dms | 5a08986 (filestructuur) (18-04-2018) | 39 | 795 | EUR_Aansl | AansluitTariefG_NW | Aansluittarief nieuwe woningen op gas | Op basis van paragraaf C.5 binnen het Functioneel Ontwerp 3.0 (pagina 88)
150 | InfraParams.dms | 5a08986 (filestructuur) (18-04-2018) | 40 | 555 | EUR_Aansl | AansluitTariefE_NW | Aansluittarief nieuwe woningen op elektriciteit | Op basis van paragraaf C.5 binnen het Functioneel Ontwerp 3.0 (pagina 88)
151 | InfraParams.dms | 5a08986 (filestructuur) (18-04-2018) | 42 | 18 | EUR_Yr_Aansl | VR_G | Vastrecht voor gas | Op basis van paragraaf C.5 binnen het Functioneel Ontwerp 3.0 (pagina 88)
152 | InfraParams.dms | 5a08986 (filestructuur) (18-04-2018) | 43 | 18 | EUR_Yr_Aansl | VR_E | Vastrecht voor elektriciteit | Op basis van paragraaf C.5 binnen het Functioneel Ontwerp 3.0 (pagina 88)
153 | InfraParams.dms | 5a08986 (filestructuur) (18-04-2018) | 45 | 21 | EUR_Yr_Aansl | PA_G | Periodieke aansluitvergoeding voor gas | Op basis van paragraaf C.5 binnen het Functioneel Ontwerp 3.0 (pagina 88)
154 | InfraParams.dms | 5a08986 (filestructuur) (18-04-2018) | 46 | 18 | EUR_Yr_Aansl | PA_E | Periodieke aansluitvergoeding voor elektriciteit | Op basis van paragraaf C.5 binnen het Functioneel Ontwerp 3.0 (pagina 88)
155 | InfraParams.dms | 5a08986 (filestructuur) (18-04-2018) | 48 | 20 | EUR_Yr_Aansl | MH_G | Meterhuur voor gas | Op basis van paragraaf C.5 binnen het Functioneel Ontwerp 3.0 (pagina 88)
156 | InfraParams.dms | 5a08986 (filestructuur) (18-04-2018) | 49 | 28 | EUR_Yr_Aansl | MH_E | Meterhuur voor elektriciteit | Op basis van paragraaf C.5 binnen het Functioneel Ontwerp 3.0 (pagina 88)
157 | InfraParams.dms | 5a08986 (filestructuur) (18-04-2018) | 51 | 65 | EUR_Yr_Aansl | CT_G | Jaarlijks capaciteitstarief voor gasaansluiting | Op basis van paragraaf C.5 binnen het Functioneel Ontwerp 3.0 (pagina 88)
158 | InfraParams.dms | 5a08986 (filestructuur) (18-04-2018) | 52 | 132 | EUR_Yr_Aansl | CT_E | Jaarlijks capaciteitstarief voor elektriciteitsaansluiting | Op basis van paragraaf C.5 binnen het Functioneel Ontwerp 3.0 (pagina 88)
159 | InfraParams.dms | 5a08986 (filestructuur) (18-04-2018) | 54 | 44 | EUR_Yr_Aansl | AK_G | Administratiekosten voor de gasleverancier | Zit in de Excel file van de expert review '3H69_Validatievoorbeelden MAIS_DEF' | Getal zit niet in het Functioneel Ontwerp 3.0
160 | InfraParams.dms | 5a08986 (filestructuur) (18-04-2018) | 55 | 44 | EUR_Yr_Aansl | AK_E | Administratiekosten voor de elektriciteitsleverancier | Zit in de Excel file van de expert review '3H69_Validatievoorbeelden MAIS_DEF' | Getal zit niet in het Functioneel Ontwerp 3.0
161 | InfraParams.dms | 5a08986 (filestructuur) (18-04-2018) | 57 | 0.75 | % | AF | Aansluitbijdragedactor voor verhouding aansluitbijdrage utiliteit t.o.v. woningbouw | Op basis van functie 72 binnen het Functioneel Ontwerp 3.0 (pagina 89)
162 | InfraParams.dms | 5a08986 (filestructuur) (18-04-2018) | 58 | 1 | % | N8_g | Fractie van de opbrengsten infra gas
163 | InfraParams.dms | 5a08986 (filestructuur) (18-04-2018) | 59 | 1 | % | N8_e | Fractie van de opbrengsten infra elektriciteit
Utiliteit
| InfraParams.dms | 5a08986 (filestructuur) (18-04-2018) | 66 | 100 | m2/aansluiting | gem_aansl_area | Aangenomen gemiddelde grote van een woning | Op basis van functie 72 binnen het Functioneel Ontwerp 3.0 (pagina 89)
164 | InfraParams.dms | 5a08986 (filestructuur) (18-04-2018) | 71 | 0 | EUR_m2 | AansluitTariefG_BU | Aansluittarief gas voor bestaande utiliteit | Op basis van functie 72 binnen het Functioneel Ontwerp 3.0 (pagina 89)
165 | InfraParams.dms | 5a08986 (filestructuur) (18-04-2018) | 72 | 0 | EUR_m2 | AansluitTariefE_BU | Aansluittarief elektriciteit voor bestaande utiliteit | Op basis van functie 72 binnen het Functioneel Ontwerp 3.0 (pagina 89)
166 | InfraParams.dms | 5a08986 (filestructuur) (18-04-2018) | 77 | 300 | MEUR_Yr | JK_tr_G | Jaarlijkse kosten gastransport |  | Wat is de bron van dit getal?
167 |  |  |  | 150 | MEUR_Yr | JK_tr_E | Jaarlijkse kosten elektriciteittransport |  | Wat is de bron van dit getal?
168 | InfraParams.dms | 5a08986 (filestructuur) (18-04-2018) | 78 | 550 | MEUR_Yr | JK_di_G | Jaarlijkse kosten gasdistributie |  | Wat is de bron van dit getal?
169 |  |  |  | 550 | MEUR_Yr | JK_di_E | Jaarlijkse kosten elektriciteitdistributie |  | Wat is de bron van dit getal?
170 | InfraParams.dms | 5a08986 (filestructuur) (18-04-2018) | 79 | 650 | MEUR_Yr | JO_tr_G | Jaarlijkse opbrengsten gastransport |  | Wat is de bron van dit getal?
171 |  |  |  | 400 | MEUR_Yr | JO_tr_E | Jaarlijkse opbrengsten elektriciteittransport |  | Wat is de bron van dit getal?
172 | InfraParams.dms | 5a08986 (filestructuur) (18-04-2018) | 80 | 1150 | MEUR_Yr | JO_di_G | Jaarlijkse opbrengsten gasdistributie |  | Wat is de bron van dit getal?
173 |  |  |  | 2850 | MEUR_Yr | JO_di_E | Jaarlijkse opbrengsten elektriciteitdistributie |  | Wat is de bron van dit getal?
Overig
174 | InfraParams.dms | 5a08986 (filestructuur) (18-04-2018) | 109 | 0.5 | Fractie | VB_g | Verwijderkosten ten opzichte van de oorspronkelijke investeringskosten | Op basis van paragraaf C.6 binnen het Functioneel Ontwerp 3.0 (pagina 91)
ScenarioSpecs.dms
Investeringskosten van lokale opwekking
175 | ScenarioSpecs.dms | 5a08986 (filestructuur) (18-04-2018) | 65 | 150 | kWh/Yr/m2 | Opbr | Opbrengst van een zonnepaneel, uitgedrukt in kWh/m2/jaar | Gemiddeld tussen 100 kWh/m2 (Vesta 1.0 en potentiële stijging tot 200 kWh/m2, beschreven op pagina 22 van 'Uitbreiding en dataverificaties Vesta 2.0) | Wat is de bron van dit getal?
176 | ScenarioSpecs.dms | 5a08986 (filestructuur) (18-04-2018) | 67 | 265 | Euro/m2 | Investeringskosten_min | Minimale investeringskosten van een zonnepaneel per m2 | Op basis van de paragraaf 'Range op huidige kostprijs' binnen de publicatie 'Uitbreidingen en Dataverificaties' (pagina 23) |  |  | Wensenlijst | Y:\Project\m500115_energie_duurzaam_ontwikkeling\Data\Project 2013\WBI\Vesta
177 | ScenarioSpecs.dms | 5a08986 (filestructuur) (18-04-2018) | 68 | 595 | Euro/m2 | Investeringskosten_max | Maximale investeringskosten van een zonnepaneel per m2 | Op basis van de paragraaf 'Range op huidige kostprijs' binnen de publicatie 'Uitbreidingen en Dataverificaties' (pagina 23) |  |  | Wensenlijst | Y:\Project\m500115_energie_duurzaam_ontwikkeling\Data\Project 2013\WBI\Vesta
178 | ScenarioSpecs.dms | 5a08986 (filestructuur) (18-04-2018) | 72 | 1.5 | GJ/Yr/m2 | Opbrengst | Opbrengst van een zonneboiler, uitgedrukt in GJ/m2/jaar |  | Wat is de bron van dit getal?
179 | ScenarioSpecs.dms | 5a08986 (filestructuur) (18-04-2018) | 73 | 950 | Euro/m2 | Investeringskosten_min | Minimale investeringskosten van een zonneboiler per m2 | Op basis van de paragraaf 'Zonneboiler' binnen de publicatie 'Uitbreidingen en Dataverificaties' (pagina 19)
180 | ScenarioSpecs.dms | 5a08986 (filestructuur) (18-04-2018) | 74 | 1050 | Euro/m2 | Investeringskosten_max | Maximale investeringskosten van een zonneboiler per m2 | Op basis van de paragraaf 'Zonneboiler' binnen de publicatie 'Uitbreidingen en Dataverificaties' (pagina 19)
181 | ScenarioSpecs.dms | 5a08986 (filestructuur) (18-04-2018) | 81 | 5500 | Euro/m2 | Investeringskosten_min | Minimale investeringskosten van een Micro_WKK installatie | Op basis van de paragraaf 'HRe-ketel' binnen de publicatie 'Uitbreidingen en Dataverificaties' (pagina 19), gecorrigeerd voor pessimistische inschatting HR-ketel (2000 euro)
182 | ScenarioSpecs.dms | 5a08986 (filestructuur) (18-04-2018) | 82 | 8800 | Euro/m2 | Investeringskosten_max | Maximale investeringskosten van een Micro_WKK installatie | Op basis van de paragraaf 'HRe-ketel' binnen de publicatie 'Uitbreidingen en Dataverificaties' (pagina 19), gecorrigeerd voor optimistische inschatting HR-ketel (1200 euro)
183 | ScenarioSpecs.dms | 5a08986 (filestructuur) (18-04-2018) | 86 | 1 | Ratio | COP | Coefficient Of Performance (COP) van Elektrische Weerstands Verwarming (EWV) | Aanname
184 | ScenarioSpecs.dms | 5a08986 (filestructuur) (18-04-2018) | 87 | 10000 | Euro/aansluiting | Investeringskosten_min | Minimale investeringskosten van een EWV installatie per aansluiting |  | Wat is de bron van dit getal? Wordt deze gebruikt of het getal per m2 binnen VestaRunDataComponent.dms? |  |  | Y:\Project\m500115_energie_duurzaam_ontwikkeling\Data\Project 2013\WBI\Vesta
185 | ScenarioSpecs.dms | 5a08986 (filestructuur) (18-04-2018) | 88 | 20000 | Euro/aansluiting | Investeringskosten_max | Maximale investeringskosten van een EWV installatie per aansluiting |  | Wat is de bron van dit getal? Wordt deze gebruikt of het getal per m2 binnen VestaRunDataComponent.dms? |  |  | Y:\Project\m500115_energie_duurzaam_ontwikkeling\Data\Project 2013\WBI\Vesta
186 | ScenarioSpecs.dms | 5a08986 (filestructuur) (18-04-2018) | 92 | 4 | Ratio | COP | COP van een hybride warmtepomp | Op basis van functie 85 binnen het Functioneel Ontwerp 3.0 (pagina 96)
187 | ScenarioSpecs.dms | 5a08986 (filestructuur) (18-04-2018) | 93 | 0.8 | % | Dekkingsgraad | Aandeel van de warmtevraag gedekt door een hybride warmtepomp | Op basis van functie 85 binnen het Functioneel Ontwerp 3.0 (pagina 96)
188 | ScenarioSpecs.dms | 5a08986 (filestructuur) (18-04-2018) | 94 | 2600 | Euro/aansluiting | Investeringskosten_min | Minimale investeringskosten van een hybride warmtepomp per aansluiting | Op basis van functie 89 binnen het Functioneel Ontwerp 3.0 (pagina 96), de investeringskosten zijn inclusief de HR-ketel en de warmtepomp binnen het FO, de investeringskosten voor een HR-ketel zijn afgetrokken van de investeringskosten opgenomen in de code | Hier is nu 1900 euro afgetrokken van 4500, dit zou de max investeringskosten van een HR-ketel moeten zijn (overeenkomend met de methode voor de eWP) en dus 2000 => 2500
189 | ScenarioSpecs.dms | 5a08986 (filestructuur) (18-04-2018) | 95 | 3600 | Euro/aansluiting | Investeringskosten_max | Maximale investeringskosten van een hybride warmtepomp per aansluiting | Op basis van functie 89 binnen het Functioneel Ontwerp 3.0 (pagina 96), de investeringskosten zijn inclusief de HR-ketel en de warmtepomp binnen het FO, de investeringskosten voor een HR-ketel zijn afgetrokken van de investeringskosten opgenomen in de code | Hier is nu 1900 euro afgetrokken van 4500, dit zou de min investeringskosten van een HR-ketel moeten zijn (overeenkomend met de methode voor de eWP) en dus 1200 =>4300
Discontovoeten van actoren
190 | ScenarioSpecs.dms | 5a08986 (filestructuur) (18-04-2018) | 101 | 2 | Startjaar | Jaar | Startjaar van discontering bij investeringen | Algemene aanname
191 | ScenarioSpecs.dms | 5a08986 (filestructuur) (18-04-2018) | 102 | 30 | Stopjaar | Jaar | Stopjaar van discontering bij investeringen | Algemene aanname
BAG woning
Investeringkosten eWP
193 | ScenarioSpecs.dms | 5a08986 (filestructuur) (18-04-2018) | 127 | 4 | Ratio | COP | COP van een elektrische warmtepomp | Op basis van paragraaf 3.2 binnen het Functioneel Ontwerp 3.0 (pagina 14)
194 | ScenarioSpecs.dms | 5a08986 (filestructuur) (18-04-2018) | 137 | 6500 | Euro/Woning | Investeringskosten_min | Minimale investeringskosten van een elektrische Warmtepomp | Op basis van de paragraaf 'Elektrische warmtepomp (lucht/water)' binnen de publicatie 'Uitbreidingen en Dataverificaties' (pagina 19), gecorrigeerd voor pessimistische inschatting HR-ketel (2000 euro)
195 | ScenarioSpecs.dms | 5a08986 (filestructuur) (18-04-2018) | 138 | 13300 | Euro/Woning | Investeringskosten_max | Maximale investeringskosten van een elektrische Warmtepomp | Op basis van de paragraaf 'Elektrische warmtepomp (lucht/water)' binnen de publicatie 'Uitbreidingen en Dataverificaties' (pagina 19), gecorrigeerd voor optimistische inschatting HR-ketel (1200 euro)
Nieuwbouw woning
Woning
211 | ScenarioSpecs.dms | 5a08986 (filestructuur) (18-04-2018) | 166 | 5000 | Euro/Woning | Investeringskosten_min | Minimale investeringskosten voor een warmtepomp in een woning | Cor CE | Wat is de bron van dit getal?
212 | ScenarioSpecs.dms | 5a08986 (filestructuur) (18-04-2018) | 167 | 5000 | Euro/Woning | Investeringskosten_max | Maximale investeringskosten voor een warmtepomp in een woning | Cor CE | Wat is de bron van dit getal?
208 | ScenarioSpecs.dms | 5a08986 (filestructuur) (18-04-2018) | 171 | 4500 (String) | Euro/aansluiting | AansluitTarief_min | Minimale aansluittarief voor een woning | Op basis van functie 7 binnen het Functioneel Ontwerp 3.0 (pagina 59)
209 | ScenarioSpecs.dms | 5a08986 (filestructuur) (18-04-2018) | 172 | 5500 (String) | Euro/aansluiting | Aansluittarief_max | Maximale aansluittarief voor een woning | Op basis van functie 7 binnen het Functioneel Ontwerp 3.0 (pagina 59)
BAG utiliteit
Dakoppervlak
196 | ScenarioSpecs.dms | 5a08986 (filestructuur) (18-04-2018) | 187 | Meerdere getallen (String) | Units/Bouwlaag | Stapelfactor | Stapelfactor van utiliteitstypes |  | Wat is de bron van dit getal?
Investeringkosten eWP
197 | ScenarioSpecs.dms | 5a08986 (filestructuur) (18-04-2018) | 199 | 4 | Ratio | COP | COP van een elektrische warmtepomp | Op basis van paragraaf 3.2 binnen het Functioneel Ontwerp 3.0 (pagina 14)
198 | ScenarioSpecs.dms | 5a08986 (filestructuur) (18-04-2018) | 200 | 42 | Euro/m2 | Investeringskosten_min | Minimale investeringskosten van een elektrische Warmtepomp | Folkert (omrekening van rijwoning obv bvo: 58 [Eur per m2] / 6.823 [Eur per woning] ) | Wat is de bron van dit getal?
199 | ScenarioSpecs.dms | 5a08986 (filestructuur) (18-04-2018) | 201 | 42 | Euro/m2 | Investeringskosten_max | Maximale investeringskosten van een elektrische Warmtepomp | Folkert (omrekening van rijwoning obv bvo: 58 [Eur per m2] / 6.823 [Eur per woning] ) | Wat is de bron van dit getal?
Opbrengsten |  | 5a08986 (filestructuur) (18-04-2018)
200 | ScenarioSpecs.dms | 5a08986 (filestructuur) (18-04-2018) | 205 | 50 | Euro/KW | AansluitTarief_min | Minimaal aansluittarief voor utiliteit | Op basis van tabel 36 binnen de publicatie 'Uitbreidingen en Dataverificaties' (pagina 54, regel 5 in de tabel)
201 | ScenarioSpecs.dms | 5a08986 (filestructuur) (18-04-2018) | 206 | 100 | Euro/KW | Aansluittarief_max | Maximaal aansluittarief voor utiliteit | Op basis van tabel 36 binnen de publicatie 'Uitbreidingen en Dataverificaties' (pagina 54, regel 5 in de tabel)
Nieuwbouw utiliteit
Zon-PV
196 | ScenarioSpecs.dms | 5a08986 (filestructuur) (18-04-2018) | 217 | Meerdere getallen (String) | Units/Bouwlaag | Stapelfactor | Stapelfactor van utiliteitstypes |  | Wat is de bron van dit getal?
| ScenarioSpecs.dms | 5a08986 (filestructuur) (18-04-2018) | 225 | 0.8 | m2/dak | Oppervlak | Aandeel van dakoppervlak dat geschikt is voor zon-PV |  | Wat is de bron van dit getal?
Opbrengsten
| ScenarioSpecs.dms | 5a08986 (filestructuur) (18-04-2018) | 234 | 50 | Euro/KW | AansluitTarief_min | Minimaal aansluittarief voor utiliteit | Op basis van tabel 36 binnen de publicatie 'Uitbreidingen en Dataverificaties' (pagina 54, regel 5 in de tabel)
| ScenarioSpecs.dms | 5a08986 (filestructuur) (18-04-2018) | 235 | 100 | Euro/KW | Aansluittarief_max | Maximaal aansluittarief voor utiliteit | Op basis van tabel 36 binnen de publicatie 'Uitbreidingen en Dataverificaties' (pagina 54, regel 5 in de tabel)
Investeringskosten mWKK
213 | ScenarioSpecs.dms | 5a08986 (filestructuur) (18-04-2018) | 239 | 12000 | Euro/aansluiting | Investeringskosten_min | Minimale investeringskosten voor een Micro-WKK | memo kostencijfer 20101110 | Wat is de bron van dit getal?
214 | ScenarioSpecs.dms | 5a08986 (filestructuur) (18-04-2018) | 240 | 12000 | Euro/aansluiting | Investeringskosten_max | Maximale investeringskosten voor een Micro-WKK | memo kostencijfer 20101110 | Wat is de bron van dit getal?
Glastuinbouw
Dakoppervlak
202 | ScenarioSpecs.dms | 5a08986 (filestructuur) (18-04-2018) | 251 | 1 | Units/Bouwlaag | Stapelfactor | Stapelfactor van glastuinbouw |  | Wat is de bron van dit getal?
203 | ScenarioSpecs.dms | 5a08986 (filestructuur) (18-04-2018) | 255 | 0 | m2_Dak | dakopp | Hoeveelheid beschikbaar dakoppervlak voor de aanleg van PV-panelen |  | Wat is de bron van dit getal?
Investeringkosten eWP
205 | ScenarioSpecs.dms | 5a08986 (filestructuur) (18-04-2018) | 264 | 4 | Ratio | COP | COP van een elektrische warmtepomp | Op basis van paragraaf 3.2 binnen het Functioneel Ontwerp 3.0 (pagina 14)
206 | ScenarioSpecs.dms | 5a08986 (filestructuur) (18-04-2018) | 266 | 1000000 | Euro/m2 | Investeringskosten_min | Minimale investeringskosten van een elektrische Warmtepomp | Vanwege onbekendheid data, hier een hoge kostenpost ingevuld
207 | ScenarioSpecs.dms | 5a08986 (filestructuur) (18-04-2018) | 267 | 1000000 | Euro/m2 | Investeringskosten_max | Maximale investeringskosten van een elektrische Warmtepomp | Vanwege onbekendheid data, hier een hoge kostenpost ingevuld
Nieuwbouw glastuinbouw
Opbrengsten
218 | ScenarioSpecs.dms | 5a08986 (filestructuur) (18-04-2018) | 278 | 50 (String) | Euro/KW | AansluitTarief_min | Minimale aansluittarief voor glastuinbouw | Op basis van tabel 36 binnen de publicatie 'Uitbreidingen en Dataverificaties' (pagina 54, regel 6 in de tabel)
219 | ScenarioSpecs.dms | 5a08986 (filestructuur) (18-04-2018) | 279 | 100 (String) | Euro/KW | Aansluittarief_max | Maximale aansluittarief voor gastuinbouw | Op basis van tabel 36 binnen de publicatie 'Uitbreidingen en Dataverificaties' (pagina 54, regel 6 in de tabel)
Run *Naamgeving*.dms
BTW
220 | UserInput1.dms | 5a08986 (filestructuur) (18-04-2018) | 170 | 19 | % | BTW | BTW percentage voor de verhoging in 2012
UserInput1.dms
221 | UserInput1.dms | 5a08986 (filestructuur) (18-04-2018) | 49 | 21% | % | BTW | BTW
222 | UserInput1.dms | 5a08986 (filestructuur) (18-04-2018) | 50 | 0.5 | Factor | VAT_gv | BTW op gebouwverbetering
|  |  |  | 21 | % | Normale | Normaal BTW percentage
|  |  |  | 6 | % | BTW | BTW percentage op gebouwverbetering
| UserInput1.dms | 5a08986 (filestructuur) (18-04-2018) | 145 | 284 | euro/jaar/aansluiting | Heffingskorting | Heffingskorting die wordt teruggegeven per elektriciteitsaansluiting | Berekening Ruud? Staat in Mantis Issue dacht ik

## Run-instellingen
Parameters
Run-Instellingen zijn de instellingen waarmee scenario's gevormd kunnen worden, de gebruikers kunnen deze dus instellen over de tijd.
Hier wordt onderscheid gemaakt tussen Gebruikersinstellingen en Meer geavanceerde instellingen.
Binnen de gebruikersinstellingen wordt gekeken naar de vorming van verschillende scenario's welke voor gebruikers makkelijk te hanteren zijn.
De meer geavanceerde instellingen zijn de instellingen welke dieper in het model zitten en welke in eerste instantie te complex zijn.
Gebruikersinstellingen
| DMS file | Omschrijving | Modelversie | Regel | Waarde | Beschrijving | Bron
*Run-naam*.dms
Enerigperijzen
| *Run-naam*.dms | Prijzenbron | 5a08986 (filestructuur) (18-04-2018) | 64 | 20170623_Energieprijzen_WLOHoog | Instelling van de basisnaam voor het energieprijzenbestand, de naam die hetzelfde is voor de Gas- en Elektriciteits bestanden
Ruimtelijke ontwikkeling
| *Run-naam*.dms | WloScenarioFolder | 5a08986 (filestructuur) (18-04-2018) | 74 | %SourceDataProjDir%/WLO2Energy/Run1/_NotBBGa_loc_/hoog_concentratie_231115 | Instelling van de basismap voor ruimtelijke ontwikkeling, in deze map staan dus mappen voor de verschillen gebouwtypen en zichtjaren
Bijstook
| *Run-naam*.dms | Hulpketelvermogenaandeel | 5a08986 (filestructuur) (18-04-2018) | 79 | 0.85 | Aandeel totaal vermogen ingevuld door de hulpketel | Op basis van functie 34 binnen het Functioneel Ontwerp 3.0 (pagina 72)
| *Run-naam*.dms | Hoofdbron | 5a08986 (filestructuur) (18-04-2018) | 80 | 0.3 | Aandeel totaal vermogen ingevuld door warmtebron | Op basis van functie 35 binnen het Functioneel Ontwerp 3.0 (pagina 73)
Discontovoeten van actoren
| *Run-naam*.dms | DiscontoVoet_mr | 5a08986 (filestructuur) (18-04-2018) | 84 | 4 | Maatschappelijke discontovoet (DiscontoVoet_mr) | Op basis van paragraaf 10.4 binnen het Functioneel Ontwerp 3.0 (pagina 46)
| *Run-naam*.dms | Discontovoet_ow | 5a08986 (filestructuur) (18-04-2018) | 85 | 6 | Discontovoet voor opwekking van energieproducenten (DiscontoVoet_ow), kan worden overruled door discontovoet per aanbod-technologie | Op basis van paragraaf 10.4 binnen het Functioneel Ontwerp 3.0 (pagina 46)
| *Run-naam*.dms | Discontovoet_wd | 5a08986 (filestructuur) (18-04-2018) | 86 | 6 | Discontovoet voor wijkdistributeurs (Discontovoet_wd) | Op basis van paragraaf 10.4 binnen het Functioneel Ontwerp 3.0 (pagina 46)
| *Run-naam*.dms | Discontovoet_pt | 5a08986 (filestructuur) (18-04-2018) | 87 | 6 | Discontovoet voor primair transport (Discontovoet_pt) | Op basis van paragraaf 10.4 binnen het Functioneel Ontwerp 3.0 (pagina 46)
| *Run-naam*.dms | Discontovoet_id | 5a08986 (filestructuur) (18-04-2018) | 88 | 6 | Discontovoet voor interne distributie (Discontovoet_id) | Op basis van paragraaf 10.4 binnen het Functioneel Ontwerp 3.0 (pagina 46)
| *Run-naam*.dms | Discontovoet_ebw | 5a08986 (filestructuur) (18-04-2018) | 89 | 5.5 | Discontovoet voor eigenaars van bestaande woningen (Discontovoet_ebw) | Op basis van paragraaf 10.4 binnen het Functioneel Ontwerp 3.0 (pagina 46)
| *Run-naam*.dms | Discontovoet_enw | 5a08986 (filestructuur) (18-04-2018) | 90 | 5.5 | Discontovoet voor eigenaars van nieuwe woningen (Discontovoet_enw) | Op basis van paragraaf 10.4 binnen het Functioneel Ontwerp 3.0 (pagina 46)
| *Run-naam*.dms | Discontovoet_ebu | 5a08986 (filestructuur) (18-04-2018) | 91 | 8 | Discontovoet voor eigenaars van bestaande utiliteit (Discontovoet_ebu) | Op basis van paragraaf 10.4 binnen het Functioneel Ontwerp 3.0 (pagina 46)
| *Run-naam*.dms | Discontovoet_enu | 5a08986 (filestructuur) (18-04-2018) | 92 | 8 | Discontovoet voor eigenaars van nieuwe utiliteit (Discontovoet_enu) | Op basis van paragraaf 10.4 binnen het Functioneel Ontwerp 3.0 (pagina 46)
| *Run-naam*.dms | Discontovoet_ebt | 5a08986 (filestructuur) (18-04-2018) | 93 | 8 | Discontovoet voor eigenaars van bestaand gtb (Discontovoet_ebt) | Op basis van paragraaf 10.4 binnen het Functioneel Ontwerp 3.0 (pagina 46)
| *Run-naam*.dms | Discontovoet_ent | 5a08986 (filestructuur) (18-04-2018) | 94 | 8 | Discontovoet voor eigenaars van nieuwe gtb (Discontovoet_ent) | Op basis van paragraaf 10.4 binnen het Functioneel Ontwerp 3.0 (pagina 46)
Niet Meer dan Anders Principe (NMDA) voor warmte
| *Run-naam*.dms | CPI_2013_08_31 | 5a08986 (filestructuur) (18-04-2018) | 97 | 115.39 | Consumer Price Index van 31 augustus 2013 (wordt gebruikt voor inflatiecorrectie) |  | Wat is de bron van dit getal?
| *Run-naam*.dms | CPI_2010 | 5a08986 (filestructuur) (18-04-2018) | 98 | 106.72 | Consumer Price Index van 2010 |  | Wat is de bron van dit getal?
Aansluitbijdrage
| *Run-naam*.dms | Aansluitbijdrage voor 2014 | 5a08986 (filestructuur) (18-04-2018) | 102 | 753.53 | Prijs van de aansluitbijdrage gebruikt voor NMDA |  | Deze wordt niet gebruikt volgens mij |  | Y:\Project\m500115_energie_duurzaam_ontwikkeling\Data\Project 2013\WBI\Opdracht CE\Eindrapport
| *Run-naam*.dms | Aansluitbijdrage voor 2016 | 5a08986 (filestructuur) (18-04-2018) | 103 | 795.83 | Prijs van de aansluitbijdrage gebruikt voor NMDA | Op basis van functie 7 binnen het Functioneel Ontwerp 3.0 (pagina 59) | Deze wordt niet gebruikt volgens mij
Vastrecht
| *Run-naam*.dms | Prijs van vastrecht 2014 | 5a08986 (filestructuur) (18-04-2018) | 108 | 209.92 | Maximum2014 |  | Deze wordt niet gebruikt volgens mij
| *Run-naam*.dms | Prijs van vastrecht 2016 | 5a08986 (filestructuur) (18-04-2018) | 109 | 228.21 | Maximum2016 | Op basis van functie 6 binnen het Functioneel Ontwerp 3.0 (pagina 59) | Deze wordt niet gebruikt volgens mij
Collectieve Opwekking
| *Run-naam*.dms | Deelname van woningtypes, fractie die meedoet (bestaand) | 5a08986 (filestructuur) (18-04-2018) | 115 | 1 | Deelnameratio | Basisuitgangspunt op basis van functie 6 binnen het Functioneel Ontwerp 3.0 (pagina 59)
| *Run-naam*.dms | Deelname van woningtypes, fractie die meedoet (nieuw) | 5a08986 (filestructuur) (18-04-2018) | 118 | 1 | Deelnameratio | Basisuitgangspunt op basis van functie 6 binnen het Functioneel Ontwerp 3.0 (pagina 59)
| *Run-naam*.dms | Deelname van utiliteitstypes, de fractie die meedoet (bestaand) | 5a08986 (filestructuur) (18-04-2018) | 121 | 1 | Deelnameratio | Basisuitgangspunt op basis van functie 11 binnen het Functioneel Ontwerp 3.0 (pagina 59)
| *Run-naam*.dms | Deelname van utiliteitstypes, de fractie die meedoet (nieuw) | 5a08986 (filestructuur) (18-04-2018) | 124 | 1 | Deelnameratio | Basisuitgangspunt op basis van functie 11 binnen het Functioneel Ontwerp 3.0 (pagina 59)
| *Run-naam*.dms | Deelname van glastuinbouw, de fractie die meedoet (bestaand) | 5a08986 (filestructuur) (18-04-2018) | 127 | 1 | Deelnameratio | Basisuitgangspunt op basis van functie 16 binnen het Functioneel Ontwerp 3.0 (pagina 59)
| *Run-naam*.dms | Deelname van glastuinbouw, de fractie die meedoet (nieuw) | 5a08986 (filestructuur) (18-04-2018) | 130 | 1 | Deelnameratio | Basisuitgangspunt op basis van functie 16 binnen het Functioneel Ontwerp 3.0 (pagina 59)
Lokale Opwekking
| *Run-naam*.dms | Opbrengst van een zonnepaneel bij een woning | 5a08986 (filestructuur) (18-04-2018) | 138 | 150 | kWH/Yr/m2 | Gemiddeld tussen 100 kWh/m2 (Vesta 1.0 en potentiële stijging tot 200 kWh/m2, beschreven op pagina 22 van 'Uitbreiding en dataverificaties Vesta 2.0) | Wat is de bron van dit getal? | Welke wordt gebruikt, deze of in ScenarioSpecs
| *Run-naam*.dms | Hoeveelheid beschikbaar dakoppervlak voor de aanleg van PV-panelen | 5a08986 (filestructuur) (18-04-2018) | 139 | 30 | m2_Dak |  | Wat is de bron van dit getal?
| *Run-naam*.dms | Hoeveelheid dakoppervlak nodig voor een zonneboiler bij bestaande bouw (woningen) | 5a08986 (filestructuur) (18-04-2018) | 140 | 3 | m2_Dak | Op basis van paragraaf 2.2.2 binnen de publicatie 'Uitbreidingen en Dataverificaties' (pagina 19), voetnoot 4
| *Run-naam*.dms | Hoeveelheid dakoppervlak nodig voor een zonneboiler bij nieuwbouw (woningen) | 5a08986 (filestructuur) (18-04-2018) | 143 | 3 | m2_Dak | Op basis van paragraaf 2.2.2 binnen de publicatie 'Uitbreidingen en Dataverificaties' (pagina 19), voetnoot 4
| *Run-naam*.dms | Hoeveelheid beschikbaar dakoppervlak voor de aanleg van PV-panelen | 5a08986 (filestructuur) (18-04-2018) | 146 | 0.8 | m2_Dak | Op basis van paragraaf 2.2.3 binnen de publicatie 'Uitbreidingen en Dataverificaties' (pagina 22)
| *Run-naam*.dms | Hoeveelheid dakoppervlak nodig voor een zonneboiler bij bestaande bouw (utiliteit) | 5a08986 (filestructuur) (18-04-2018) | 147 | Meerdere getallen (String) | m2_Dak |  | Wat is de bron van dezegetallen?
| *Run-naam*.dms | Hoeveelheid dakoppervlak nodig voor een zonneboiler bij nieuwbouw (utiliteit) | 5a08986 (filestructuur) (18-04-2018) | 155 | Meerdere getallen (String) | m2_Dak |  | Wat is de bron van dezegetallen?
| *Run-naam*.dms | Hoeveelheid dakoppervlak nodig voor een zonneboiler bij bestaande bouw (glastuinbouw) | 5a08986 (filestructuur) (18-04-2018) | 162 | 0 | m2_Dak
| *Run-naam*.dms | Hoeveelheid dakoppervlak nodig voor een zonneboiler bij nieuwbouw (glastuinbouw) | 5a08986 (filestructuur) (18-04-2018) | 165 | 0 | m2_Dak
Aanroepen bestanden per zichtjaar
| *Run-naam*.dms | Verwijzing naar de instellingen die gelden voor 2010 | 5a08986 (filestructuur) (18-04-2018) | 170 | Userinput1 |  | Gebruikersinstelling voor het model, geen bron beschikbaar
| *Run-naam*.dms | Verwijzing naar de instellingen die gelden voor 2020 | 5a08986 (filestructuur) (18-04-2018) | 171 | Userinput4 |  | Gebruikersinstelling voor het model, geen bron beschikbaar
| *Run-naam*.dms | Verwijzing naar de instellingen die gelden voor 2030 | 5a08986 (filestructuur) (18-04-2018) | 172 | Userinput2030 | Default geldt hiervoor het overervingsprincipe, dus dezelfde instellingen als voor 2020 maar het is mogelijk specifieke condities op te geven voor de overige jaren | Gebruikersinstelling voor het model, geen bron beschikbaar
| *Run-naam*.dms | Verwijzing naar de instellingen die gelden voor 2040 | 5a08986 (filestructuur) (18-04-2018) | 173 | Userinput2040 |  | Gebruikersinstelling voor het model, geen bron beschikbaar
| *Run-naam*.dms | Verwijzing naar de instellingen die gelden voor 2050 | 5a08986 (filestructuur) (18-04-2018) | 174 | Userinput2050 |  | Gebruikersinstelling voor het model, geen bron beschikbaar
UserInput1.dms (zijn de instellingen voor de situatie in 2010)
DragerSpecifiekeOpties
| UserInput1.dms | Ruimteverwarming | 5a08986 (filestructuur) (18-04-2018) | 56 | 1 | Meenemen van de energievraag gerelateerd aan ruimteverwarming (1=ja, 0=nee) | Gebruikersinstelling voor het model, geen bron beschikbaar
|  | Koude | 5a08986 (filestructuur) (18-04-2018) | 57 | 1 | Meenemen van de energievraag gerelateerd aan koude (1=ja, 0=nee) | Gebruikersinstelling voor het model, geen bron beschikbaar
|  | Warmwater | 5a08986 (filestructuur) (18-04-2018) | 58 | 1 | Meenemen van de energievraag gerelateerd aan warmwater (1=ja, 0=nee) | Gebruikersinstelling voor het model, geen bron beschikbaar
|  | ElektrischeApparatuur | 5a08986 (filestructuur) (18-04-2018) | 59 | 1 | Meenemen van de energievraag gerelateerd aan elektrische apparatuur (1=ja, 0=nee) | Gebruikersinstelling voor het model, geen bron beschikbaar
Lokale opwekkingsopties
| UserInput1.dms | Zon_PV | 5a08986 (filestructuur) (18-04-2018) | 67 | 0 | Penetratiegraad van zon-PV, percentage van oppervlakte dat wordt ingevuld | Gebruikersinstelling voor het model, geen bron beschikbaar
|  | ZonneBoiler | 5a08986 (filestructuur) (18-04-2018) | 68 | 0 | Penetratiegraad van zonneboilers, percentage dat wordt ingevuld | Gebruikersinstelling voor het model, geen bron beschikbaar
|  | m_wkk | 5a08986 (filestructuur) (18-04-2018) | 70 | 0 | Penetratiegraad van micro-wkk, percentage dat wordt ingevuld | Gebruikersinstelling voor het model, geen bron beschikbaar
|  | hWp | 5a08986 (filestructuur) (18-04-2018) | 71 | 0 | Penetratiegraad van hWP, percentage dat wordt ingevuld (in te stellen per schillabel), alleen voor woningen | Gebruikersinstelling voor het model, geen bron beschikbaar
Schilverbeteringen (voor zowel woningen als utiliteit, waarbij het aantal labelsprongen voor utiliteit minder is omdat deze geen tussenlabel heeft)
| UserInput1.dms | S_H_T | 5a08986 (filestructuur) (18-04-2018) | 77 | Never | Schilverbetering van Huidig label naar tussenlabel | Gebruikersinstelling voor het model, geen bron beschikbaar
|  | S_H_B | 5a08986 (filestructuur) (18-04-2018) | 78 | Never | Schilverbetering van Huidig label naar label B | Gebruikersinstelling voor het model, geen bron beschikbaar
|  | S_H_AP | 5a08986 (filestructuur) (18-04-2018) | 79 | Never | Schilverbetering van Huidig label naar label Aplus | Gebruikersinstelling voor het model, geen bron beschikbaar
|  | S_T_B | 5a08986 (filestructuur) (18-04-2018) | 80 | Never | Schilverbetering vanTussen label naar label B | Gebruikersinstelling voor het model, geen bron beschikbaar
|  | S_T_AP | 5a08986 (filestructuur) (18-04-2018) | 81 | Never | Schilverbetering van Tussen label naar label Aplus | Gebruikersinstelling voor het model, geen bron beschikbaar
|  | S_B_AP | 5a08986 (filestructuur) (18-04-2018) | 82 | Never | Schilverbetering van Label B naar Aplus | Gebruikersinstelling voor het model, geen bron beschikbaar
|  | S_H_eWP | 5a08986 (filestructuur) (18-04-2018) | 85 | Never | Schilverbetering van Huidig label naar Aplus met eWP | Gebruikersinstelling voor het model, geen bron beschikbaar
|  | S_T_eWP | 5a08986 (filestructuur) (18-04-2018) | 86 | Never | Schilverbetering van Tussenlabel naar Aplus met eWP | Gebruikersinstelling voor het model, geen bron beschikbaar
|  | S_B_eWP | 5a08986 (filestructuur) (18-04-2018) | 87 | Never | Schilverbetering van Label B naar Aplus met eWP | Gebruikersinstelling voor het model, geen bron beschikbaar
|  | S_AP_eWP | 5a08986 (filestructuur) (18-04-2018) | 88 | Never | Schilverbetering van Label Aplus naar Aplus met eWP | Gebruikersinstelling voor het model, geen bron beschikbaar
|  | S_H_EWV | 5a08986 (filestructuur) (18-04-2018) | 91 | Never | Schilverbetering van Huidig label naar Aplus met EWV | Gebruikersinstelling voor het model, geen bron beschikbaar
|  | S_T_EWV | 5a08986 (filestructuur) (18-04-2018) | 92 | Never | Schilverbetering van Tussenlabel naar Aplus met EWV | Gebruikersinstelling voor het model, geen bron beschikbaar
|  | S_B_EWV | 5a08986 (filestructuur) (18-04-2018) | 93 | Never | Schilverbetering van Label B naar Aplus met EWV | Gebruikersinstelling voor het model, geen bron beschikbaar
|  | S_AP_EWV | 5a08986 (filestructuur) (18-04-2018) | 94 | Never | Schilverbetering van Label Aplus naar Aplus met EWV | Gebruikersinstelling voor het model, geen bron beschikbaar
Draaien met rendabel voor schilverbetering of niet?
| UserInput1.dms | SpringMeestRendabel | 5a08986 (filestructuur) (18-04-2018) | 96 | False |  | Gebruikersinstelling voor het model, geen bron beschikbaar
|  | SpringMaatschappelijk | 5a08986 (filestructuur) (18-04-2018) | 97 | False |  | Gebruikersinstelling voor het model, geen bron beschikbaar
Om de investering omtrent schilverbetering te baseren op rentabiliteit moet SpringMeestRendabel (of SpringMaatschappelijk) op "True" staan en daarnaast de schilverbeteringen die je mee wil nemen op "Always"
Dus stel dat je alle schilverbeteringen wil meenemen op basis van rentabiliteit, dan moet in de code alle 14 bovenstaande schilverbeteringen op "Always" staan.
Wanneer je het niet wilt baseren op rentabiliteit, maar de labelsprong op wil leggen dan moet de waarde ' Always' zijn.
Kosten van schilverbeteringen
| UserInput1.dms | VerbeterMinMaxSchuif | 5a08986 (filestructuur) (18-04-2018) | 103 | 0.5 | Uitgangspunt voor kosteninschattingen in startjaar, waarbij 0 = minimale kosten; 1 = maximale kosten | Gebruikersinstelling voor het model, geen bron beschikbaar
|  | LeercurveMinMaxSchuif | 5a08986 (filestructuur) (18-04-2018) | 104 | 0.5 | Uitgangspunt voor de ontwikkeling van kosten, waarbij 0 = optimistische leercurve; 1 = pessimistische leercurve | Gebruikersinstelling voor het model, geen bron beschikbaar
|  | LeercurveGebruikSchuif | 5a08986 (filestructuur) (18-04-2018) | 105 | 1 | 0 = kosten constant; 1 = Leercurve geheel in gebruik | Gebruikersinstelling voor het model, geen bron beschikbaar
|  | IndividueleWarmteSchuif | 5a08986 (filestructuur) (18-04-2018) | 106 | 0 | 0 = alle meergezinswoningen hebben blokverwarming; 1 = alle meergezinswonigen hebben individuele verwarming | Gebruikersinstelling voor het model, geen bron beschikbaar
Opbrengsten voor schilverbeteringen
| UserInput1.dms | MinMaxSchuif | 5a08986 (filestructuur) (18-04-2018) | 115 | nu afhankelijk van VerbeterMinMaxSchuif | Voor het aansluittarief en het vastrecht | Gebruikersinstelling voor het model, geen bron beschikbaar
|  | HuurVerlagingBijGebiedsOptieSchuif | 5a08986 (filestructuur) (18-04-2018) | 116 | MinMaxSchuif | Fractie van default waarde huurverlaging. | Gebruikersinstelling voor het model, geen bron beschikbaar
AanbodOpties
| UserInput1.dms | Aantal | 5a08986 (filestructuur) (18-04-2018) | 133 | 0 | Aantal gebiedsopties die meegenomen worden, daarna opgeven in welke volgorde welke gebiedsopties meegenomen worden | Gebruikersinstelling voor het model, geen bron beschikbaar
MinderDanAndersFactor
| UserInput1.dms | MinderDanAndersFactor | 5a08986 (filestructuur) (18-04-2018) | 136 | 1 | Fractie van de aardgasprijs die betaald moet worden aan warmte van de warmtenetten. | Gebruikersinstelling voor het model, geen bron beschikbaar
Warmteprijs
| UserInput1.dms | IsVasteWarmtePrijs | 5a08986 (filestructuur) (18-04-2018) | 138 | False | Instelling of er gerekend wordt met een vaste warmteprijs (dus onafhankelijk van de gasprijs) | Gebruikersinstelling voor het model, geen bron beschikbaar
|  | VastWarmtePrijs | 5a08986 (filestructuur) (18-04-2018) | 139 | 25 | De waarde van de vaste warmteprijs in Euro/GJ | Gebruikersinstelling voor het model, geen bron beschikbaar
Groen Gas
| UserInput1.dms | GroenGasFactor | 5a08986 (filestructuur) (18-04-2018) | 141 | 0.1 | Fractie van het aardgas dat bestaat uit groen gas | Gebruikersinstelling voor het model, geen bron beschikbaar
Beleidsopties
Heffingskorting
| UserInput1.dms | Heffingskorting | 5a08986 (filestructuur) (18-04-2018) | 145 | 284 | Heffingskorting die wordt teruggegeven per elektriciteitsaansluiting | Berekening Ruud? Staat in Mantis Issue dacht ik
EIA
| UserInput1.dms | R_SplitIncentiveFactor | 5a08986 (filestructuur) (18-04-2018) | 152 | 0.8 | Fractie die aangeeft welk gedeelte van de vermeden kosten bij energiebesparing terecht komt bij de eigenaar (0,8 houdt in dat 80% van de opbrengsten terecht komt bij de eigenaar). Hierbij wordt geen rekening houden met het rebound effect, er wordt dus uitgegaan van de theoretische besparing.
|  | S_LokaleOpwekking | 5a08986 (filestructuur) (18-04-2018) | 153 | 0 | Investeringssubsidie op de lokale opwekking bij gebouwen, subsidie als fractie van de investeringskosten | Gebruikersinstelling voor het model, geen bron beschikbaar
|  | S_GebouwVerbetering | 5a08986 (filestructuur) (18-04-2018) | 154 | 0 | Investeringssubsidie op gebouwverbetering (schil), subsidie als fractie van de investeringskosten | Gebruikersinstelling voor het model, geen bron beschikbaar
|  | S_Ongeriefsvergoeding | 5a08986 (filestructuur) (18-04-2018) | 155 | 0 | Subsidie op ongeriefsvergoeding, subsidie als fractie van de eenmalige kosten | Gebruikersinstelling voor het model, geen bron beschikbaar
|  | S_Projectmanagement | 5a08986 (filestructuur) (18-04-2018) | 156 | 0 | Subsidie op projectmanagement, subsidie als fractie van de eenmalige kosten | Gebruikersinstelling voor het model, geen bron beschikbaar
|  | id | 5a08986 (filestructuur) (18-04-2018) | 165 | 0 | Investeringssubsidie op de inpandige distributie (id), subsidie als fractie van de investeringskosten | Gebruikersinstelling voor het model, geen bron beschikbaar
|  | wd | 5a08986 (filestructuur) (18-04-2018) | 166 | 0 | Investeringssubsidie op de wijkdistributie (wd), subsidie als fractie van de investeringskosten | Gebruikersinstelling voor het model, geen bron beschikbaar
|  | pt | 5a08986 (filestructuur) (18-04-2018) | 167 | 0 | Investeringssubsidie op primair transport(pt), subsidie als fractie van de investeringskosten | Gebruikersinstelling voor het model, geen bron beschikbaar
|  | WKO | 5a08986 (filestructuur) (18-04-2018) | 168 | 0 | Investeringssubsidie op WKO, subsidie als fractie van de investeringskosten | Gebruikersinstelling voor het model, geen bron beschikbaar
|  | ow | 5a08986 (filestructuur) (18-04-2018) | 171 | 0 | Investeringssubsidie op andere opwekkers (ow), subsidie als fractie van de investeringskosten | Gebruikersinstelling voor het model, geen bron beschikbaar
EEA
| UserInput1.dms | S_LokaleOpwekking | 5a08986 (filestructuur) (18-04-2018) | 180 | 0 | Exploitatiesubsidie op de lokale opwekking bij gebouwen, subsidie als fractie van de jaarlijkse kosten (Afschrijving, Onderhoud, Administratie) | Gebruikersinstelling voor het model, geen bron beschikbaar
|  | S_GebouwVerbetering | 5a08986 (filestructuur) (18-04-2018) | 181 | 0 | Exploitatiesubsidie op de gebouwverbetering (schil), subsidie als fractie van de jaarlijkse kosten (Afschrijving, Onderhoud, Administratie) | Gebruikersinstelling voor het model, geen bron beschikbaar
|  | S_Leverancier | 5a08986 (filestructuur) (18-04-2018) | 182 | 0 | Exploitatiesubsidie voor de warmteleverancier, subsidie als fractie van de jaarlijkse kosten (Afschrijving, Onderhoud, Administratie) | Gebruikersinstelling voor het model, geen bron beschikbaar
|  | S_Onderhoud | 5a08986 (filestructuur) (18-04-2018) | 183 | 0 | Exploitatiesubsidie voor het onderhoud, subsidie als fractie van de jaarlijkse kosten (Afschrijving, Onderhoud, Administratie) | Gebruikersinstelling voor het model, geen bron beschikbaar
|  | S_Admin | 5a08986 (filestructuur) (18-04-2018) | 184 | 0 | Exploitatiesubsidie voor de administratiekosten, subsidie als fractie van de jaarlijkse kosten (Afschrijving, Onderhoud, Administratie) | Gebruikersinstelling voor het model, geen bron beschikbaar
|  | ge | 5a08986 (filestructuur) (18-04-2018) | 187 | 0 | Expoitatiesubsidie tbv gebouweigenaren obv kapitaallaasten investeringen en aftrek huurverlaging (incl LokaleOpwekking en GebouwVerbetering) | Gebruikersinstelling voor het model, geen bron beschikbaar
|  | id | 5a08986 (filestructuur) (18-04-2018) | 188 | 0 | Exploitatiesubsidie op de inpandige distributie, subsidie als fractie van de jaarlijkse kosten (Afschrijving, Onderhoud, Administratie) | Gebruikersinstelling voor het model, geen bron beschikbaar
|  | wd | 5a08986 (filestructuur) (18-04-2018) | 189 | 0 | Exploitatiesubsidie op de wijkdistributie, subsidie als fractie van de jaarlijkse kosten (Afschrijving, Onderhoud, Administratie) | Gebruikersinstelling voor het model, geen bron beschikbaar
|  | pt | 5a08986 (filestructuur) (18-04-2018) | 190 | 0 | Exploitatiesubsidie op primair transport, subsidie als fractie van de jaarlijkse kosten (Afschrijving, Onderhoud, Administratie) | Gebruikersinstelling voor het model, geen bron beschikbaar
|  | WKO | 5a08986 (filestructuur) (18-04-2018) | 191 | 0 | Exploitatiesubsidie op WKO, subsidie als fractie van de jaarlijkse kosten (Afschrijving, Onderhoud, Administratie) | Gebruikersinstelling voor het model, geen bron beschikbaar
|  | SDE_WKO | 5a08986 (filestructuur) (18-04-2018) | 192 | 0 | Subside per geleverde hoeveelheid warmte (Euro/GJ) voor de WKO installatie | Gebruikersinstelling voor het model, geen bron beschikbaar
|  | ow | 5a08986 (filestructuur) (18-04-2018) | 194 | 0 | Exploitatiesubsidie voor de opwekker, subsidie als fractie van de jaarlijkse kosten (Afschrijving, Onderhoud, Administratie) | Gebruikersinstelling voor het model, geen bron beschikbaar
|  | SDE | 5a08986 (filestructuur) (18-04-2018) | 196 | 0 | Subside per geleverde hoeveelheid warmte (Euro/GJ) voor de opwekker (exclusief WKO) | Gebruikersinstelling voor het model, geen bron beschikbaar
Planregio
| UserInput1.dms | PlanRegioNaam | 5a08986 (filestructuur) (18-04-2018) | 202 | buurt | Niveau waarop de berekeningen voor bijvoorbeeld warmtenetten worden gedaan | Gebruikersinstelling voor het model, geen bron beschikbaar
ReportOpties
| UserInput1.dms | RapportageRegio | 5a08986 (filestructuur) (18-04-2018) | 208 | NL | Niveau waarop de resultaten worden weggeschreven | Gebruikersinstelling voor het model, geen bron beschikbaar
| UserInput1.dms | BestaandeWoningRapGroep | 5a08986 (filestructuur) (18-04-2018) | 217 | 3 |  | Gebruikersinstelling voor het model, geen bron beschikbaar
UserInput4.dms
De UserInput4 file bevat dezelfde instelbare gegevens als de UserInput1 file, maar een belangrijk verschil is dat de instellingen in de UserInput4 file gelden voor het jaar 2020
De UserInput1 file bevat de default opties, dus als er in de UserInput4 file niks staat voor een bepaalde regel dan wordt deze meegenomen zoals deze default ingesteld staat.
Wanneer er wel wat opgenomen in de UserInput4 file dan overschrijft dit automatisch de gegevens zoals deze in de UserInput 1 file staan.
Binnen de uitgangssituatue zijn de instellingen binnen de UserInput4 file (voor 2020) ook leidend voor de overige jaren, dit wordt ook in de runfile aangegeven door UserInput 2030=Userinput 4, Userinput 2040 = Userinput 2030 en Userinput 2050=Userinput 2040.
Maar het is ook mogelijk om per zichtjaar te draaien met andere instellingen, waarbij je dan duidelijk moet definiëren wat er verschillend is in het desbetreffende jaar
Een voorbeeld van deze laatste is als er een bepaald energielabel wordt opgelegd in 2020 (bijv label B) en in 2040 een hoger energielabel (bijv label Aplus)
Hiervoor wordt dus voor 2040 iets anders voorgeschreven dan voor 2020, belangrijk hierbij is dat het uitgangspunt weer is dat de instellingen niet anders zijn tenzij anders vermeld.
Dus bij het voorbeeld hiervoor worden andere instellingen opgegeven voor de energielabels, maar de rest van de file blijft leeg.
Voorbeeld van UserInput 4 met referentierun
Draaien met rendabel voor schilverbetering of niet?
| UserInput4.dms | S_H_T | 5a08986 (filestructuur) (18-04-2018) | 52 | Always |  | Gebruikersinstelling voor het model, geen bron beschikbaar
|  | S_H_B | 5a08986 (filestructuur) (18-04-2018) | 53 | Always |  | Gebruikersinstelling voor het model, geen bron beschikbaar
|  | S_H_AP | 5a08986 (filestructuur) (18-04-2018) | 54 | Always |  | Gebruikersinstelling voor het model, geen bron beschikbaar
|  | S_T_B | 5a08986 (filestructuur) (18-04-2018) | 55 | Always |  | Gebruikersinstelling voor het model, geen bron beschikbaar
|  | S_T_AP | 5a08986 (filestructuur) (18-04-2018) | 56 | Always |  | Gebruikersinstelling voor het model, geen bron beschikbaar
|  | S_B_AP | 5a08986 (filestructuur) (18-04-2018) | 57 | Always |  | Gebruikersinstelling voor het model, geen bron beschikbaar
|  | S_H_eWP | 5a08986 (filestructuur) (18-04-2018) | 60 | Always |  | Gebruikersinstelling voor het model, geen bron beschikbaar
|  | S_T_eWP | 5a08986 (filestructuur) (18-04-2018) | 61 | Always |  | Gebruikersinstelling voor het model, geen bron beschikbaar
|  | S_B_eWP | 5a08986 (filestructuur) (18-04-2018) | 62 | Always |  | Gebruikersinstelling voor het model, geen bron beschikbaar
|  | S_AP_eWP | 5a08986 (filestructuur) (18-04-2018) | 63 | Always |  | Gebruikersinstelling voor het model, geen bron beschikbaar
|  | S_H_EWV | 5a08986 (filestructuur) (18-04-2018) | 66 | Always |  | Gebruikersinstelling voor het model, geen bron beschikbaar
|  | S_T_EWV | 5a08986 (filestructuur) (18-04-2018) | 67 | Always |  | Gebruikersinstelling voor het model, geen bron beschikbaar
|  | S_B_EWV | 5a08986 (filestructuur) (18-04-2018) | 68 | Always |  | Gebruikersinstelling voor het model, geen bron beschikbaar
|  | S_AP_EWV | 5a08986 (filestructuur) (18-04-2018) | 69 | Always |  | Gebruikersinstelling voor het model, geen bron beschikbaar
|  | SpringMeestRendabel | 5a08986 (filestructuur) (18-04-2018) | 71 | True |  | Gebruikersinstelling voor het model, geen bron beschikbaar
AanbodOpties
| UserInput4.dms | Aantal | 5a08986 (filestructuur) (18-04-2018) | 87 | 5 |  | Gebruikersinstelling voor het model, geen bron beschikbaar
|  | Optie1 | 5a08986 (filestructuur) (18-04-2018) | 89 | GeoThermie |  | Gebruikersinstelling voor het model, geen bron beschikbaar
|  | Optie2 | 5a08986 (filestructuur) (18-04-2018) | 90 | RestWarmte |  | Gebruikersinstelling voor het model, geen bron beschikbaar
|  | Optie3 | 5a08986 (filestructuur) (18-04-2018) | 91 | WKO |  | Gebruikersinstelling voor het model, geen bron beschikbaar
|  | Optie4 | 5a08986 (filestructuur) (18-04-2018) | 92 | BioWKK |  | Gebruikersinstelling voor het model, geen bron beschikbaar
|  | Optie5 | 5a08986 (filestructuur) (18-04-2018) | 93 | WijkWKK |  | Gebruikersinstelling voor het model, geen bron beschikbaar
Meer geavanceerde instellingen
| DMS file | Omschrijving | Modelversie | Regel | Waarde | Toelichting
CalculationSchemes.dms
AanbodOpties.dms
RestWarmte.dms
| RestWarmte.dms | Instellen van het aantal iteraties | 5a08986 (filestructuur) (18-04-2018) | 193 | 25 |  | Gebruikersinstelling voor het model, geen bron beschikbaar
WKO.dms
| Wko.dms | Instellen van het aantal iteraties | 5a08986 (filestructuur) (18-04-2018) | 450 | 25 |  | Gebruikersinstelling voor het model, geen bron beschikbaar
VestaRun.dms
| VestaRun.dms | Wel/niet meenemen van bestaande RestWarmtegebieden | c695e41 (05-02-2018) | 118-120 | Aan/uitzetten door middel van // | Instellen of bestaande restwarmte wel/niet moet worden meegenomen
VestaRunDataComponent.dms
| VestaRunDataComponent.dms | Instellen vanaf welk label een gebouw geschikt is voor een LT afgiftesysteem | 5a08986 (filestructuur) (18-04-2018) | 782/783 | Aplus | LT-systeem is nodig voor eWP en WKO. Sprong naar eWP of WKO kan op dit moment (17-11-2016) alleen vanaf Aplus. Deze instelling mag daarom niet aangepast worden. Op dit moment is deze instelling puur ter informatie dat het mogelijk is binnen het model. | Gebruikersinstelling voor het model, geen bron beschikbaar
Classifications.dms
| Classifications.dms | Staffelgrenzen instellen voor gasprijzen | 5a08986 (filestructuur) (18-04-2018) | 510 | <0, 0, 5000, 170.000, 1.000.000 | Staffels op basis van het verbruik van gas | Belastingdienst informatie
| Classifications.dms | Staffelgrenzen instellen voor elektriciteitsprijzen | 5a08986 (filestructuur) (18-04-2018) | 511 | <0, 0, 10.000, 50.000, 10.000.000 | Staffels op basis van het verbruik van elektriciteit | Belastingdienst informatie